## Смета для ТЕР МО 421пр (12
Smeta.RU (495) 974-1589
| "СОГЛАСОВАНО" | [5 empty] | "УТВЕРЖДАЮ"
Главный инженер ИПУ РАН
| ______________________ | [5 empty] | ______________________ Муравьев К.В.
| "_____"________________ 2023 г. | [5 empty] | "_____"________________ 2023 г.
ГОСУДАРСТВЕННЫЕ СМЕТНЫЕ НОРМАТИВЫ (ФЕР-2020), утвержденные приказами Минстроя России от 26 декабря 2019 г. № 876/пр (в редакции приказов Минстроя РФ от 30 марта 2020 г. № 172/пр, от 1 июня 2020 г. № 294/пр, от 30 июня 2020 г. № 352/пр, от 20 октября 2020 г. № 636/пр, от 9 февраля 2021 г. № 51/пр, от 24 мая 2021 г. № 321/пр, от 24 июня 2021 г. № 408/пр, от 14 октября 2021 № 746/пр, от 20 декабря 2021 № 962/пр) | [46 empty] | ГОСУДАРСТВЕННЫЕ СМЕТНЫЕ НОРМАТИВЫ (ФЕР-2020), утвержденные приказами Минстроя России от 26 декабря 2019 г. № 876/пр (в редакции приказов Минстроя РФ от 30 марта 2020 г. № 172/пр, от 1 июня 2020 г. № 294/пр, от 30 июня 2020 г. № 352/пр, от 20 октября 2020 г. № 636/пр, от 9 февраля 2021 г. № 51/пр, от 24 мая 2021 г. № 321/пр, от 24 июня 2021 г. № 408/пр, от 14 октября 2021 № 746/пр, от 20 декабря 2021 № 962/пр)
Наименование программного продукта: Программа для ЭВМ «Программа: «SmetaRu» версия 11»
ИПУ РАН
(наименование стройки)
Выполнение работ по текущему ремонту элементов благоустройства ИПУ РАН
(наименование объекта капитального строительства)
ЛОКАЛЬНАЯ СМЕТА №
(наименование конструктивного решения)
Составлен |  | Базисно-индексный | метод
Основание
(проектная и (или) иная техническая документация)
Составлена в ценах II квартал 2023 года (1.01.2000)
Сметная стоимость |  | 499.99 | 31.63 |  | тыс. руб.
Средства на оплату труда
| в том числе: |  |  |  |  | рабочих |  | 88.46 | 2.4 | тыс. руб.
| строительных работ | 499.99 | 31.63 |  | тыс. руб. | Нормативные затраты труда рабочих |  |  | 284.1553 | чел.-ч.
| монтажных работ | 0 | 0 |  | тыс. руб. | Нормативные затраты труда машинистов |  |  | 29.8918 | чел.-ч.
| оборудования | 0 | 0 |  | тыс. руб. | Расчетный измеритель
| прочих затрат | 0 | 0 |  | тыс. руб. | конструктивного решения |  | 0
№ п/п | Обоснование | Наименование работ и затрат | Единица измерения | Количество |  |  | Сметная стоимость в базисном уровне цен (в текущем уровне цен (гр.8) для ресурсов, отсутствующих в СНБ), руб. |  |  | Индексы | Сметная стоимость в текущем уровне цен, руб.
|  |  |  | на единицу | коэффициенты | всего с учетом коэффициентов | на единицу | коэффициенты | всего
1 | 2 | 3 | 4 | 5 | 6 | 7 | 8 | 9 | 10 | 11 | 12
Раздел: Демонтажные работы
1 | ФЕР 27-06-008-01 | Устройство шва-стыка в асфальтобетонном покрытии Поправки к: ЭМ )*1,25; ОТм )*1,25; ОТ )*1,15; ЗТ )*1,15; ЗТм )*1,25; НР )*0,9; СП )*0,85 | 100 м | 2.6 |  | 2.6 | [21 empty] | 930.81 | 34318.96 | 801.35 | 29545.96 | [5 empty] | 34318.96 | 29545.96 | [5 empty] | 0 | 0
Поправка: М-ка 421/пр 04.08.20 п.58 п.п. б)
Объем: 2,6=260/100
| 1 | ОТ |  |  |  |  | 178.84 | 1.15 | 534.74 | 36.87 | 19715.94
| 3 | ЭМ |  |  |  |  | 1228.57 | 1.25 | 3992.87 | 13.09 | 52266.92
| 2 | в т.ч. ОТм |  |  |  |  | 51.94 | 1.25 | 168.82 | 36.87 | 6224.32
| 4 | М |  |  |  |  | 418.42 |  | 1087.89 | 6.65 | 7234.48
|  | ЗТ | чел-ч | 21.89 | 1.15 | 65.4511
|  | ЗТм | чел-ч | 4.52 | 1.25 | 14.69
|  | Итого по расценке |  |  |  |  | 1825.83 |  | 5615.5 |  | 79217.34
1,1 | ФСЭМ 91.06.05-011 | Погрузчики, грузоподъемность 5 т | маш.-ч. | -0.13 | 1.25 | -0.4225 | 89.99 |  | -38.02 | 13.09 | -497.69 | [7 empty] | -4.25 |  | -156.71 |  | -38.02 |  | -497.69 |  |  | -6.25 | -230.36 | -5.7 | -209.99 | -38.02 |  | -38.02 |  |  | -230.36 | -209.99 | 0 |  | 0 |  |  | 0 | 0
1,2 | ФСЭМ 91.08.04-021 | Котлы битумные передвижные 400 л | маш.-ч. | -0.6 | 1.25 | -1.95 | 30 |  | -58.5 | 13.09 | -765.77 | [7 empty] | 0 |  | 0 |  | -58.5 |  | -765.77 |  |  | 0 | 0 | 0 | 0 | -58.5 |  | -58.5 |  |  | 0 | 0 | 0 |  | 0 |  |  | 0 | 0
1,3 | ФСЭМ 91.18.01-007 | Компрессоры передвижные с двигателем внутреннего сгорания, давление до 686 кПа (7 ат), производительность до 5 м3/мин | маш.-ч. | -0.19 | 1.25 | -0.6175 | 90 |  | -55.58 | 13.09 | -727.48 | [7 empty] | -6.21 |  | -229.04 |  | -55.58 |  | -727.48 |  |  | -9.13 | -336.69 | -8.32 | -306.91 | -55.58 |  | -55.58 |  |  | -336.69 | -306.91 | 0 |  | 0 |  |  | 0 | 0
|  | ФОТ | [6 empty] | 693.1 |  | 25554.51
| Пр/812-021.0-1; п.25 | НР Автомобильные дороги | % | 147 | 0.9 | 132.3 |  |  | 915.43 |  | 33751.91
| Пр/774-021.0; п.16 | СП Автомобильные дороги | % | 134 | 0.85 | 113.9 |  |  | 787.33 |  | 29029.06
|  | Всего по позиции | [5 empty] | 7166.16 |  | 140007.37 |  | 7166.16 | 140007.37 | 534.74 | 534.74 | 19715.94 |  |  | 168.82 |  | 6224.32 |  | 3992.87 |  | 52266.92 |  | 1087.89 |  |  |  |  | 7318.26 | 1087.89 | 3992.87 | 534.74 |  |  |  | 0 | 0 | 0 | 0
2 | ФЕРр 68-14-1 | Разборка бортовых камней: на бетонном основании | 100 м | 1.37 |  | 1.37 | [21 empty] | 956.28 | 35258.15 | 506.27 | 18666.08 | [5 empty] | 35258.15 | 18666.08 | [5 empty] | 0 | 0
Объем: 1,37=137/100
| 1 | ОТ |  |  |  |  | 589.77 |  | 807.98 | 36.87 | 29790.4
| 3 | ЭМ |  |  |  |  | 889.15 |  | 1218.14 | 13.09 | 15945.39
| 2 | в т.ч. ОТм |  |  |  |  | 94.56 |  | 129.55 | 36.87 | 4776.41
| 4 | М |  |  |  |  | 0 |  | 0 | 6.65 | 0
|  | ЗТ | чел-ч | 68.26 |  | 93.5162
|  | ЗТм | чел-ч | 9.4 |  | 12.878
|  | Итого по расценке |  |  |  |  | 1478.92 |  | 2026.12 |  | 45735.79
|  | ФОТ | [6 empty] | 937.53 |  | 34566.81
| Пр/812-102.0-1 | НР Благоустройство | % | 102 |  | 102 |  |  | 956.28 |  | 35258.15
| Пр/774-102.0 | СП Благоустройство | % | 54 |  | 54 |  |  | 506.27 |  | 18666.08
|  | Всего по позиции | [5 empty] | 3488.67 |  | 99660.02 |  | 3488.67 | 99660.02 | 807.98 | 807.98 | 29790.4 |  |  | 129.55 |  | 4776.41 |  | 1218.14 |  | 15945.39 |  | 0 |  |  |  |  | 3488.67 | 0 | 1218.14 | 807.98 |  |  |  | 0 | 0 | 0 | 0
3 | ФЕРр 68-13-1 | Разборка асфальтобетонных покрытий тротуаров толщиной до 4 см: вручную | 1000 м2 | 0.075 |  | 0.075 | [21 empty] | 35.57 | 1311.22 | 18.83 | 694.18 | [5 empty] | 1311.22 | 694.18 | [5 empty] | 0 | 0
Объем: 0,075=75/1000
| 1 | ОТ |  |  |  |  | 464.88 |  | 34.87 | 36.87 | 1285.51
| 3 | ЭМ |  |  |  |  | 0 |  | 0 | 13.09 | 0
| 2 | в т.ч. ОТм |  |  |  |  | 0 |  | 0 | 36.87 | 0
| 4 | М |  |  |  |  | 0 |  | 0 | 6.65 | 0
|  | ЗТ | чел-ч | 59.6 |  | 4.47
|  | ЗТм | чел-ч | 0 |  | 0
|  | Итого по расценке |  |  |  |  | 464.88 |  | 34.87 |  | 1285.51
|  | ФОТ | [6 empty] | 34.87 |  | 1285.51
| Пр/812-102.0-1 | НР Благоустройство | % | 102 |  | 102 |  |  | 35.57 |  | 1311.22
| Пр/774-102.0 | СП Благоустройство | % | 54 |  | 54 |  |  | 18.83 |  | 694.18
|  | Всего по позиции | [5 empty] | 89.27 |  | 3290.91 |  | 89.27 | 3290.91 | 34.87 | 34.87 | 1285.51 |  |  | 0 |  | 0 |  | 0 |  | 0 |  | 0 |  |  |  |  | 89.27 | 0 | 0 | 34.87 |  |  |  | 0 | 0 | 0 | 0
|  | Итого прямые затраты по разделу (в базисном и текущем уровнях цен) | [6 empty] | 7524.39 |  | 124247.7 | [36 empty] | Итого прямые затраты по разделу (в базисном и текущем уровнях цен)
в том числе
|  | оплата труда | [6 empty] | 1377.59 |  | 50791.85
|  | эксплуатация машин и механизмов | [6 empty] | 5058.91 |  | 66221.37
|  | материальные ресурсы | [6 empty] | 1087.89 |  | 7234.48
|  | перевозка | [6 empty] | 0 |  | 0
|  | Итого ФОТ (в базисном и текущем уровне цен)(справочно) | [6 empty] | 1665.5 |  | 61406.83
|  | Итого накладные расходы (в базисном и текущем уровне цен) | [6 empty] | 1907.28 |  | 70321.28
|  | Итого сметная прибыль (в базисном и текущем уровне цен) | [6 empty] | 1312.43 |  | 48389.32
|  | Итого оборудование (в базисном и текущем уровне цен) | [6 empty] | 0 |  | 0
|  | Итого прочие затраты (в базисном и текущем уровне цен) | [6 empty] | 0 |  | 0
|  | Итого по разделу (в базисном и текущем уровне цен) | [6 empty] | 10744.1 |  | 242958.3
справочно
|  | материальные ресурсы, отсутствующие в СНБ (в текущем уровне цен) | [8 empty] | 0
|  | оборудование, отсутствующие в СНБ (в текущем уровне цен) | [8 empty] | 0
|  | итого по разделу | [8 empty] | 242958.3
Раздел: Монтажные работы
4 | ФЕР 27-02-010-01 | Установка бортовых камней бетонных: при цементобетонных покрытиях Поправки к: ЭМ )*1,25; ОТм )*1,25; ОТ )*1,15; ЗТ )*1,15; ЗТм )*1,25; НР )*0,9; СП )*0,85 | 100 м | 1.49 |  | 1.49 | [21 empty] | 1360.11 | 50147.52 | 1170.95 | 43173.11 | [5 empty] | 50147.52 | 43173.11 | [5 empty] | 0 | 0
Поправка: М-ка 421/пр 04.08.20 п.58 п.п. б)
Объем: 1,49=149/100
| 1 | ОТ |  |  |  |  | 590.51 | 1.15 | 1011.84 | 36.87 | 37306.69
| 3 | ЭМ |  |  |  |  | 73.02 | 1.25 | 136.01 | 13.09 | 1780.51
| 2 | в т.ч. ОТм |  |  |  |  | 8.7 | 1.25 | 16.21 | 36.87 | 597.71
| 4 | М |  |  |  |  | 2504.53 |  | 3731.75 | 6.65 | 24816.14
|  | ЗТ | чел-ч | 69.8 | 1.15 | 119.6023
|  | ЗТм | чел-ч | 0.65 | 1.25 | 1.2106
|  | Итого по расценке |  |  |  |  | 3168.06 |  | 4879.6 |  | 63903.34
4,1 | ФССЦ 05.2.03.03-0032 | Камни бортовые БР 100.30.15, бетон В30 (М400), объем 0,043 м3 | ШТ | 100 |  | 149 | 63.12 |  | 9404.88 | 6.65 | 62542.45 | [15 empty] | 9404.88 | 0 | 0 | 0 | 0 | 9404.88 | 9404.88 |  |  |  | 0 | 0 | 0 | 0 |  |  |  | 0 | 0
|  | ФОТ | [6 empty] | 1028.05 |  | 37904.4
| Пр/812-021.0-1; п.25 | НР Автомобильные дороги | % | 147 | 0.9 | 132.3 |  |  | 1360.11 |  | 50147.52
| Пр/774-021.0; п.16 | СП Автомобильные дороги | % | 134 | 0.85 | 113.9 |  |  | 1170.95 |  | 43173.11
|  | Всего по позиции | [5 empty] | 16815.54 |  | 219766.42 |  | 16815.54 | 219766.42 | 1011.84 | 1011.84 | 37306.69 |  |  | 16.21 |  | 597.71 |  | 136.01 |  | 1780.51 |  | 3731.75 |  |  |  |  | 7410.66 | 3731.75 | 136.01 | 1011.84 |  |  |  | 0 | 0 | 0 | 0
5 | ФЕР 27-06-029-01 | Устройство покрытия из горячих асфальтобетонных смесей асфальтоукладчиками второго типоразмера, толщина слоя 4 см Поправки к: ЭМ )*1,25; ОТм )*1,25; ОТ )*1,15; ЗТ )*1,15; ЗТм )*1,25; НР )*0,9; СП )*0,85 | 1000 м2 | 0.045 |  | 0.045 | [21 empty] | 29.94 | 1103.55 | 25.78 | 950.07 | [5 empty] | 1103.55 | 950.07 | [5 empty] | 0 | 0
Поправка: М-ка 421/пр 04.08.20 п.58 п.п. б)
Объем: 0,045=45/1000
| 1 | ОТ |  |  |  |  | 182.32 | 1.15 | 9.44 | 36.87 | 347.87
| 3 | ЭМ |  |  |  |  | 7479.03 | 1.25 | 420.7 | 13.09 | 5506.91
| 2 | в т.ч. ОТм |  |  |  |  | 234.46 | 1.25 | 13.19 | 36.87 | 486.26
| 4 | М |  |  |  |  | 874.78 |  | 39.37 | 6.65 | 261.78
|  | ЗТ | чел-ч | 20.86 | 1.15 | 1.0795
|  | ЗТм | чел-ч | 18.85 | 1.25 | 1.0603
|  | Итого по расценке |  |  |  |  | 8536.13 |  | 469.51 |  | 6116.56
5,1 | ФССЦ 04.2.01.01-0033 | Смеси асфальтобетонные дорожные, аэродромные и асфальтобетон (горячие для плотного асфальтобетона мелко и крупнозернистые, песчаные), марка: I, тип В | т | 100 |  | 4.5 | 480 |  | 2160 | 6.65 | 14364 | [15 empty] | 2160 | 0 | 0 | 0 | 0 | 2160 | 2160 |  |  |  | 0 | 0 | 0 | 0 |  |  |  | 0 | 0
|  | ФОТ | [6 empty] | 22.63 |  | 834.13
| Пр/812-021.0-1; п.25 | НР Автомобильные дороги | % | 147 | 0.9 | 132.3 |  |  | 29.94 |  | 1103.55
| Пр/774-021.0; п.16 | СП Автомобильные дороги | % | 134 | 0.85 | 113.9 |  |  | 25.78 |  | 950.07
|  | Всего по позиции | [5 empty] | 2685.23 |  | 22534.18 |  | 2685.23 | 22534.18 | 9.44 | 9.44 | 347.87 |  |  | 13.19 |  | 486.26 |  | 420.7 |  | 5506.91 |  | 39.37 |  |  |  |  | 525.23 | 39.37 | 420.7 | 9.44 |  |  |  | 0 | 0 | 0 | 0
6 | ФЕР 27-06-030-01 | При изменении толщины покрытия на 0,5 см добавлять или исключать к расценке 27-06-029-01 (К=2) Поправки к: М )*2; ЭМ )*2)*1,25; ОТм )*2)*1,25; ОТ )*2)*1,15; ЗТ )*2)*1,15; ЗТм )*2)*1,25; НР )*0,9; СП )*0,85 | 1000 м2 | 0.045 |  | 0.045 | [21 empty] | 1.34 | 49.28 | 1.15 | 42.43 | [5 empty] | 49.28 | 42.43 | [5 empty] | 0 | 0
Поправка: МДС 81-35.2004, п.4.7 Поправка: М-ка 421/пр 04.08.20 п.58 п.п. б)
Объем: 0,045=45/1000
| 1 | ОТ |  |  |  |  | 3.29 | 2.3 | 0.34 | 36.87 | 12.56
| 3 | ЭМ |  |  |  |  | 254.89 | 2.5 | 28.68 | 13.09 | 375.37
| 2 | в т.ч. ОТм |  |  |  |  | 5.95 | 2.5 | 0.67 | 36.87 | 24.69
| 4 | М |  |  |  |  | 2.94 | 2 | 0.26 | 6.65 | 1.76
|  | ЗТ | чел-ч | 0.35 | 2.3 | 0.036225
|  | ЗТм | чел-ч | 0.47 | 2.5 | 0.052875
|  | Итого по расценке |  |  |  |  | 261.12 |  | 29.28 |  | 389.69
6,1 | ФССЦ 04.2.01.01-0033 | Смеси асфальтобетонные дорожные, аэродромные и асфальтобетон (горячие для плотного асфальтобетона мелко и крупнозернистые, песчаные), марка: I, тип В | т | 24.9333 |  | 1.122 | 480 |  | 538.56 | 6.65 | 3581.42 | [15 empty] | 538.56 | 0 | 0 | 0 | 0 | 538.56 | 538.56 |  |  |  | 0 | 0 | 0 | 0 |  |  |  | 0 | 0
|  | ФОТ | [6 empty] | 1.01 |  | 37.25
| Пр/812-021.0-1; п.25 | НР Автомобильные дороги | % | 147 | 0.9 | 132.3 |  |  | 1.34 |  | 49.28
| Пр/774-021.0; п.16 | СП Автомобильные дороги | % | 134 | 0.85 | 113.9 |  |  | 1.15 |  | 42.43
|  | Всего по позиции | [5 empty] | 570.33 |  | 4062.82 |  | 570.33 | 4062.82 | 0.34 | 0.34 | 12.56 |  |  | 0.67 |  | 24.69 |  | 28.68 |  | 375.37 |  | 0.26 |  |  |  |  | 31.77 | 0.26 | 28.68 | 0.34 |  |  |  | 0 | 0 | 0 | 0
|  | Итого прямые затраты по разделу (в базисном и текущем уровнях цен) | [6 empty] | 17481.83 |  | 150897.46 | [36 empty] | Итого прямые затраты по разделу (в базисном и текущем уровнях цен)
в том числе
|  | оплата труда | [6 empty] | 1021.62 |  | 37667.12
|  | эксплуатация машин и механизмов | [6 empty] | 585.39 |  | 7662.79
|  | материальные ресурсы | [6 empty] | 15874.82 |  | 105567.55
|  | перевозка | [6 empty] | 0 |  | 0
|  | Итого ФОТ (в базисном и текущем уровне цен)(справочно) | [6 empty] | 1051.69 |  | 38775.78
|  | Итого накладные расходы (в базисном и текущем уровне цен) | [6 empty] | 1391.39 |  | 51300.35
|  | Итого сметная прибыль (в базисном и текущем уровне цен) | [6 empty] | 1197.88 |  | 44165.61
|  | Итого оборудование (в базисном и текущем уровне цен) | [6 empty] | 0 |  | 0
|  | Итого прочие затраты (в базисном и текущем уровне цен) | [6 empty] | 0 |  | 0
|  | Итого по разделу (в базисном и текущем уровне цен) | [6 empty] | 20071.1 |  | 246363.42
справочно
|  | материальные ресурсы, отсутствующие в СНБ (в текущем уровне цен) | [8 empty] | 0
|  | оборудование, отсутствующие в СНБ (в текущем уровне цен) | [8 empty] | 0
|  | итого по разделу | [8 empty] | 246363.42
Раздел: Разные работы
7 | ФССЦ 01-01-01-041 | Погрузочные работы при автомобильных перевозках мусора строительного с погрузкой вручную | 1 Т ГРУЗА | 11.7 |  | 11.7 | 42.98 |  | 502.87 | 13.09 | 6582.52 | [16 empty] | 0 | 0 | 0 | 0 | [5 empty] | 0 | 0 | [5 empty] | 0 | 0
| 1 | ОТ |  |  |  |  | 0 |  | 0 | 13.09 | 0
| 3 | ЭМ |  |  |  |  | 0 |  | 0 | 13.09 | 0
| 2 | в т.ч. ОТм |  |  |  |  | 0 |  | 0 | 13.09 | 0
| 4 | М |  |  |  |  | 0 |  | 0 | 13.09 | 0
|  | ЗТ | чел-ч | 0 |  | 0
|  | ЗТм | чел-ч | 0 |  | 0
|  | Итого по расценке |  |  |  |  | 0 |  | 0 |  | 0
|  | ФОТ | [6 empty] | 0 |  | 0
|  | НР Погрузочно-разгрузочные работы | % | 0 |  | 0 |  |  | 0 |  | 0
|  | СП Погрузочно-разгрузочные работы | % | 0 |  | 0 |  |  | 0 |  | 0
|  | Всего по позиции | [5 empty] | 502.87 |  | 6582.52 |  | 502.87 | 6582.52 |  | 0 |  | 0 | 0 |  | 0 |  | 0 |  | 0 |  | 0 | 0 | [5 empty] | 0 |  |  | 502.87 |  |  |  | 0 |  |  | 0 |  |  | 0
8 | ФССЦ 03-01-01-061 | Перевозка грузов I класса автомобилями бортовыми грузоподъемностью до 15 т на расстояние: до 61 км | 1 Т ГРУЗА | 11.7 |  | 11.7 | 26.69 |  | 312.27 | 13.09 | 4087.65 | [16 empty] | 0 | 0 | 0 | 0 | [5 empty] | 0 | 0 | [5 empty] | 0 | 0
| 1 | ОТ |  |  |  |  | 0 |  | 0 | 13.09 | 0
| 3 | ЭМ |  |  |  |  | 0 |  | 0 | 13.09 | 0
| 2 | в т.ч. ОТм |  |  |  |  | 0 |  | 0 | 13.09 | 0
| 4 | М |  |  |  |  | 0 |  | 0 | 13.09 | 0
|  | ЗТ | чел-ч | 0 |  | 0
|  | ЗТм | чел-ч | 0 |  | 0
|  | Итого по расценке |  |  |  |  | 0 |  | 0 |  | 0
|  | ФОТ | [6 empty] | 0 |  | 0
|  | НР Перевозка строительных грузов автомобильным транспортом | % | 0 |  | 0 |  |  | 0 |  | 0
|  | СП Перевозка строительных грузов автомобильным транспортом | % | 0 |  | 0 |  |  | 0 |  | 0
|  | Всего по позиции | [5 empty] | 312.27 |  | 4087.65 |  | 312.27 | 4087.65 |  | 0 |  | 0 | 0 |  | 0 |  | 0 |  | 0 |  | 0 | 0 | [5 empty] | 0 |  |  | 312.27 |  |  |  | 0 |  |  | 0 |  |  | 0
|  | Итого прямые затраты по разделу (в базисном и текущем уровнях цен) | [6 empty] | 815.14 |  | 10670.17 | [36 empty] | Итого прямые затраты по разделу (в базисном и текущем уровнях цен)
в том числе
|  | оплата труда | [6 empty] | 0 |  | 0
|  | эксплуатация машин и механизмов | [6 empty] | 0 |  | 0
|  | материальные ресурсы | [6 empty] | 0 |  | 0
|  | перевозка | [6 empty] | 815.14 |  | 10670.17
|  | Итого ФОТ (в базисном и текущем уровне цен)(справочно) | [6 empty] | 0 |  | 0
|  | Итого накладные расходы (в базисном и текущем уровне цен) | [6 empty] | 0 |  | 0
|  | Итого сметная прибыль (в базисном и текущем уровне цен) | [6 empty] | 0 |  | 0
|  | Итого оборудование (в базисном и текущем уровне цен) | [6 empty] | 0 |  | 0
|  | Итого прочие затраты (в базисном и текущем уровне цен) | [6 empty] | 0 |  | 0
|  | Итого по разделу (в базисном и текущем уровне цен) | [6 empty] | 815.14 |  | 10670.17
справочно
|  | материальные ресурсы, отсутствующие в СНБ (в текущем уровне цен) | [8 empty] | 0
|  | оборудование, отсутствующие в СНБ (в текущем уровне цен) | [8 empty] | 0
|  | итого по разделу | [8 empty] | 10670.17
ВСЕГО по смете (в базисном и текущем уровнях цен)
|  | ВСЕГО прямые затраты по смете | [6 empty] | 25821.36 |  | 285815.33
в том числе
|  | оплата труда | [6 empty] | 2399.21 |  | 88458.97
|  | эксплуатация машин и механизмов | [6 empty] | 5644.3 |  | 73884.16
|  | материальные ресурсы | [6 empty] | 16962.71 |  | 112802.03
|  | перевозка | [6 empty] | 815.14 |  | 10670.17
|  | Всего ФОТ (справочно) | [6 empty] | 2717.19 |  | 100182.61
|  | Всего накладные расходы | [6 empty] | 3298.67 |  | 121621.63
|  | Всего сметная прибыль | [6 empty] | 2510.31 |  | 92554.93
|  | Всего оборудование | [6 empty] | 0 |  | 0
|  | Всего прочие затраты | [6 empty] | 0 |  | 0
|  | ВСЕГО по смете (в базисном и текущем уровнях цен) | [6 empty] | 31630.34 |  | 499991.89
|  | НДС 20% | [8 empty] | 99998.38
|  | Всего по смете | [8 empty] | 599990.27
Составил |  | Ведующий инженер РЕСО |  |  |  |  | Степанова А.М.
[должность,подпись(инициалы,фамилия)]
Проверил |  | Заведующий РЕСО |  |  |  |  | Покшин В.И.
[должность,подпись(инициалы,фамилия)]

## Ведомость объемов работ
Smeta.RU (495) 974-1589
"УТВЕРЖДАЮ"
___________________________
___________________________
" ___ " ___________ 20 ___ г.
Ведомость объемов работ
Выполнение работ по текущему ремонту элементов благоустройства ИПУ РАН
№ п/п | № в ЛСР | Наименование работ и затрат | Единица измерения | Количество | Ссылка на чертежи, спецификации | Формула расчета, расчет объемов работ и расхода материалов | Примечание
1 | 2 | 3 | 4 | 5 | 6 | 7 | 8
Локальная смета:
Раздел: Демонтажные работы
1 | 1 | Устройство шва-стыка в асфальтобетонном покрытии | 100 м | 2.6 |  | =260/100
1.1 | 1,1 | Погрузчики, грузоподъемность 5 т | маш.-ч. | -0.4225
1.2 | 1,2 | Котлы битумные передвижные 400 л | маш.-ч. | -1.95
1.3 | 1,3 | Компрессоры передвижные с двигателем внутреннего сгорания, давление до 686 кПа (7 ат), производительность до 5 м3/мин | маш.-ч. | -0.6175
2 | 2 | Разборка бортовых камней: на бетонном основании | 100 м | 1.37 |  | =137/100
3 | 3 | Разборка асфальтобетонных покрытий тротуаров толщиной до 4 см: вручную | 1000 м2 | 0.075 |  | =75/1000
Раздел: Монтажные работы
4 | 4 | Установка бортовых камней бетонных: при цементобетонных покрытиях | 100 м | 1.49 |  | =149/100
4.1 | 4,1 | Камни бортовые БР 100.30.15, бетон В30 (М400), объем 0,043 м3 | ШТ | 149
5 | 5 | Устройство покрытия из горячих асфальтобетонных смесей асфальтоукладчиками второго типоразмера, толщина слоя 4 см | 1000 м2 | 0.045 |  | =45/1000
5.1 | 5,1 | Смеси асфальтобетонные дорожные, аэродромные и асфальтобетон (горячие для плотного асфальтобетона мелко и крупнозернистые, песчаные), марка: I, тип В | т | 4.5
6 | 6 | При изменении толщины покрытия на 0,5 см добавлять или исключать к расценке 27-06-029-01 (К=2) | 1000 м2 | 0.045 |  | =45/1000
6.1 | 6,1 | Смеси асфальтобетонные дорожные, аэродромные и асфальтобетон (горячие для плотного асфальтобетона мелко и крупнозернистые, песчаные), марка: I, тип В | т | 1.122
Раздел: Разные работы
7 | 7 | Погрузочные работы при автомобильных перевозках мусора строительного с погрузкой вручную | 1 Т ГРУЗА | 11.7 |  | 11.7
8 | 8 | Перевозка грузов I класса автомобилями бортовыми грузоподъемностью до 15 т на расстояние: до 61 км | 1 Т ГРУЗА | 11.7 |  | 11.7
| Главный инженер проекта _________________ |  | Составил _________________

## Дефектная ведомость
Smeta.RU (495) 974-1589
"УТВЕРЖДАЮ"
___________________________
___________________________
" ___ " ___________ 20 ___ г.
Дефектный акт
На капитальный ремонт Выполнение работ по текущему ремонту элементов благоустройства ИПУ РАН |  |  |  |  | На капитальный ремонт Выполнение работ по текущему ремонту элементов благоустройства ИПУ РАН
Мы, нижеподписавшиеся, произвели осмотр объекта
и постановили произвести ремонт объекта в
следующем объеме:
№ п/п | Наименование работ и затрат | Единица измерения | Количество | Примечание
1 | 2 | 3 | 4 | 5
Локальная смета:
Раздел: Демонтажные работы
1 | Устройство шва-стыка в асфальтобетонном покрытии | 100 м | 2.6
1.1 | Погрузчики, грузоподъемность 5 т | маш.-ч. | -0.4225
1.2 | Котлы битумные передвижные 400 л | маш.-ч. | -1.95
1.3 | Компрессоры передвижные с двигателем внутреннего сгорания, давление до 686 кПа (7 ат), производительность до 5 м3/мин | маш.-ч. | -0.6175
2 | Разборка бортовых камней: на бетонном основании | 100 м | 1.37
3 | Разборка асфальтобетонных покрытий тротуаров толщиной до 4 см: вручную | 1000 м2 | 0.075
Раздел: Монтажные работы
4 | Установка бортовых камней бетонных: при цементобетонных покрытиях | 100 м | 1.49
4.1 | Камни бортовые БР 100.30.15, бетон В30 (М400), объем 0,043 м3 | ШТ | 149
5 | Устройство покрытия из горячих асфальтобетонных смесей асфальтоукладчиками второго типоразмера, толщина слоя 4 см | 1000 м2 | 0.045
5.1 | Смеси асфальтобетонные дорожные, аэродромные и асфальтобетон (горячие для плотного асфальтобетона мелко и крупнозернистые, песчаные), марка: I, тип В | т | 4.5
6 | При изменении толщины покрытия на 0,5 см добавлять или исключать к расценке 27-06-029-01 (К=2) | 1000 м2 | 0.045
6.1 | Смеси асфальтобетонные дорожные, аэродромные и асфальтобетон (горячие для плотного асфальтобетона мелко и крупнозернистые, песчаные), марка: I, тип В | т | 1.122
Раздел: Разные работы
7 | Погрузочные работы при автомобильных перевозках мусора строительного с погрузкой вручную | 1 Т ГРУЗА | 11.7
8 | Перевозка грузов I класса автомобилями бортовыми грузоподъемностью до 15 т на расстояние: до 61 км | 1 Т ГРУЗА | 11.7
Заказчик _________________ |  | Подрядчик _________________

## Source
0 | Smeta.RU (495) 974-1589 |  | _PS_ |  | 0 | 0 | 0 | Smeta.RU |  | 1 | 58091 | 10 | 11 | 5 | 3 | 2
1 | 1 | -1 |  |  |  | ИПУ РАН | [125 empty] | 0
1 | 258 | 0 | 194 | 0 |  | Выполнение работ по текущему ремонту элементов благоустройства ИПУ РАН |  | 0 |  | 0 | 0 | 131083 |  | 0 | 0 | 0 | 0 | 0 | 4 |  | 0 | [5 empty] | Степанова А.М. | Ведующий инженер РЕСО | Покшин В.И. | Заведующий РЕСО |  |  | Муравьев К.В. | Главный инженер | ИПУ РАН | [17 empty] | 2 | [5 empty] | Сметные нормы списания | Коды ценников | 1 | 1 | 0 | 0 | 1 | 0 | 2 | 2 | 1 | 1 | 0 | 0 | 0 | 0 | 0 | ФЕР-2020 И9 приказы НР № 812/пр, СП № 774/пр | Версия 1.7.0 ГСН (ГЭСН, ФЕР) и ТЕР (Методики НР (812/пр, 636/пр, 611/пр) и СП (774/пр и 317/пр) применять с 08.01.2023 г.) | ФЕР-2020 - изменения И9 | ФЕР-2020 - изменения И9 | ФЕР-2020 - изменения И9 | ФЕР-2020 - изменения И9 | Поправки для ГСН (ФЕР) 2020 от 11.09.2022 г И9 (в ред. 557/пр) Капитальный ремонт жилых и общественных зданий | 0 | 0 | 403177480 |  |  | 9 | [5 empty] | ГОСУДАРСТВЕННЫЕ СМЕТНЫЕ НОРМАТИВЫ (ФЕР-2020), утвержденные приказами Минстроя России от 26 декабря 2019 г. № 876/пр (в редакции приказов Минстроя РФ от 30 марта 2020 г. № 172/пр, от 1 июня 2020 г. № 294/пр, от 30 июня 2020 г. № 352/пр, от 20 октября 2020 г. № 636/пр, от 9 февраля 2021 г. № 51/пр, от 24 мая 2021 г. № 321/пр, от 24 июня 2021 г. № 408/пр, от 14 октября 2021 № 746/пр, от 20 декабря 2021 № 962/пр) | ГСН | 44551 | 395 | [34 empty] | 0
15 | 1
52 | 258 | 1 | 12 | 0 |  | Выполнение работ по текущему ремонту элементов благоустройства ИПУ РАН | [7 empty] | 25006.22 | 16962.71 | 5644.3 | 317.98 | 2399.21 | 0 | 284.1553 | 29.8918 | 0 | 3298.67 | 2510.31 | 0 | 0 | 0 | 0 | 0 | 0 | 0 | 0 | 0 | 0 | 0 | 0 | 0 | 0 | 0 | 0 | 0 | 0 | 31630.34 | 31630.34 | 0 | 0 | 16962.71 | 16962.71 | 0 | 16962.71 | 0 | 0 | 0 | 0 | 815.14 | 0 | 0 | 0 | 0 | 0 | 0 | 0 | 0 | 0 | 0 | 0 | 0 | 0 | 0 | 0 | 0 | 0 | 0 | 0 | 0 | 0 | 0 | 0 | 0 | 0 | 0 | 0 | 0 | 0 | 0 | 0 | 0 | 0 | 0 | 0 | 0 | 0 | 0 | 0 | 0 | 0 | 0 | 0 | 0 | 0 | 0 | 0 | 0 | 0 | 0 | 0 | 0 | 0 | 0 | 275145.16 | 112802.03 | 73884.16 | 11723.64 | 88458.97 | 0 | 284.1553 | 29.8918 | 0 | 121621.63 | 92554.93 | 0 | 0 | 0 | 0 | 0 | 0 | 0 | 0 | 0 | 0 | 0 | 0 | 0 | 0 | 0 | 0 | 0 | 0 | 499991.89 | 499991.89 | 0 | 0 | 112802.03 | 112802.03 | 0 | 112802.03 | 0 | 0 | 0 | 0 | 10670.17 | 0 | 0 | 0 | 0 | 0 | 0 | 0 | 0 | 0 | 0 | 0 | 0 | 0 | 0 | 0 | 0 | 0 | 0 | 0 | 0 | 0 | 0 | 0 | 0 | 0 | 0 | 0 | 0 | 0 | 0 | 0 | 0 | 0 | 0 | 0 | 0 | 0 | 0 | 0 | 0 | 0 | 0 | 0 | 0 | 0 | 0 | 0 | 0 | 0 | 0 | 0 | 0 | 0 | 0
3 | 1 |  | 160 |  |  |  |  | 0 |  | -1 | [7 empty] | 0 | 0 |  | 0 | [5 empty] | Горяников С.Л. | И.О. Главного инженера | [46 empty] | 0 | [7 empty] | 0 | 0
52 | 1 | 3 | 20 | 0 | [9 empty] | 25006.22 | 16962.71 | 5644.3 | 317.98 | 2399.21 | 0 | 284.1553 | 29.8918 | 0 | 3298.67 | 2510.31 | 0 | 0 | 0 | 0 | 0 | 0 | 0 | 0 | 0 | 0 | 0 | 0 | 0 | 0 | 0 | 0 | 0 | 0 | 31630.34 | 31630.34 | 0 | 0 | 16962.71 | 16962.71 | 0 | 16962.71 | 0 | 0 | 0 | 0 | 815.14 | 0 | 0 | 0 | 0 | 0 | 0 | 0 | 0 | 0 | 0 | 0 | 0 | 0 | 0 | 0 | 0 | 0 | 0 | 0 | 0 | 0 | 0 | 0 | 0 | 0 | 0 | 0 | 0 | 0 | 0 | 0 | 0 | 0 | 0 | 0 | 0 | 0 | 0 | 0 | 0 | 0 | 0 | 0 | 0 | 0 | 0 | 0 | 0 | 0 | 0 | 0 | 0 | 0 | 0 | 275145.16 | 112802.03 | 73884.16 | 11723.64 | 88458.97 | 0 | 284.1553 | 29.8918 | 0 | 121621.63 | 92554.93 | 0 | 0 | 0 | 0 | 0 | 0 | 0 | 0 | 0 | 0 | 0 | 0 | 0 | 0 | 0 | 0 | 0 | 0 | 499991.89 | 499991.89 | 0 | 0 | 112802.03 | 112802.03 | 0 | 112802.03 | 0 | 0 | 0 | 0 | 10670.17 | 0 | 0 | 0 | 0 | 0 | 0 | 0 | 0 | 0 | 0 | 0 | 0 | 0 | 0 | 0 | 0 | 0 | 0 | 0 | 0 | 0 | 0 | 0 | 0 | 0 | 0 | 0 | 0 | 0 | 0 | 0 | 0 | 0 | 0 | 0 | 0 | 0 | 0 | 0 | 0 | 0 | 0 | 0 | 0 | 0 | 0 | 0 | 0 | 0 | 0 | 0 | 0 | 0 | 0
4 | 1 |  | 41 |  |  | Демонтажные работы |  | 0 |  | -1 | [7 empty] | 0 | 0 |  | 0 | [53 empty] | 0 | [11 empty] | 0
52 | 1 | 4 | 24 | 0 |  | Демонтажные работы | [7 empty] | 7524.39 | 1087.89 | 5058.91 | 287.91 | 1377.59 | 0 | 163.4373 | 27.568 | 0 | 1907.28 | 1312.43 | 0 | 0 | 7524.39 | 1087.89 | 5058.91 | 287.91 | 1377.59 | 0 | 163.4373 | 27.568 | 0 | 1907.28 | 1312.43 | 0 | 0 | 0 | 0 | 0 | 10744.1 | 10744.1 | 0 | 0 | 1087.89 | 1087.89 | 0 | 1087.89 | 0 | 0 | 0 | 0 | 0 | 0 | 0 | 0 | 0 | 0 | 0 | 0 | 0 | 0 | 0 | 0 | 0 | 0 | 0 | 0 | 0 | 0 | 0 | 0 | 0 | 0 | 0 | 10744.1 | 10744.1 | 0 | 0 | 1087.89 | 1087.89 | 0 | 1087.89 | 0 | 0 | 0 | 0 | 0 | 0 | 0 | 0 | 0 | 0 | 0 | 0 | 0 | 0 | 0 | 0 | 0 | 0 | 0 | 0 | 0 | 0 | 0 | 0 | 124247.7 | 7234.48 | 66221.37 | 10614.98 | 50791.85 | 0 | 163.4373 | 27.568 | 0 | 70321.28 | 48389.32 | 0 | 0 | 124247.7 | 7234.48 | 66221.37 | 10614.98 | 50791.85 | 0 | 163.4373 | 27.568 | 0 | 70321.28 | 48389.32 | 0 | 0 | 0 | 0 | 0 | 242958.3 | 242958.3 | 0 | 0 | 7234.48 | 7234.48 | 0 | 7234.48 | 0 | 0 | 0 | 0 | 0 | 0 | 0 | 0 | 0 | 0 | 0 | 0 | 0 | 0 | 0 | 0 | 0 | 0 | 0 | 0 | 0 | 0 | 0 | 0 | 0 | 0 | 0 | 242958.3 | 242958.3 | 0 | 0 | 7234.48 | 7234.48 | 0 | 7234.48 | 0 | 0 | 0 | 0 | 0 | 0 | 0 | 0 | 0 | 0 | 0 | 0 | 0 | 0 | 0 | 0 | 0 | 0 | 0 | 0 | 0 | 0 | 0 | 0
17 | 1 | 14 | 14 | 1 | 27-06-008-01 | Устройство шва-стыка в асфальтобетонном покрытии | 100 м | 2.6 | 0 | 2.6 |  |  |  | 5615.5 | 1087.89 | 3992.87 | 168.82 | 534.74 | 0 | 65.4511 | 14.69 | 0 | 930.81 | 801.35 |  | 55468472 | 2159.81 | 418.42 | 1535.72 | 64.93 | 205.67 | 0 | 25.1735 | 5.65 | 0 | 1825.83 | 418.42 | 1228.57 | 51.94 | 178.84 | 0 | 21.89 | 4.52 | 0 | 132.3 | 113.9 | 1 | 1 |  |  | 1 | 1 | 1 | 1 |  |  |  |  | 0 | 1 | ФЕР-2001, 27-06-008-01, приказ Минстроя России № 876/пр от 26.12.2019 |  |  | 27001 | 0 |  | 0 | 2 | 0 | 1 | 1 | 1 | 1 | 1 | 1 |  | 147 | 134 |  |  |  | 0 | 0 | 0 | [5 empty] | 0 | Поправка: М-ка 421/пр 04.08.20 п.58 п.п. б) Наименование: При отсутствии необходимых норм (единичных расценок), включенных в сборники ГЭСНр (ФЕРр, ТЕРр), сметные затраты на работы по капитальному ремонту и реконструкции объектов капитального строительства могут быть определены по сметным нормам, включенным в ГЭСН (ФЕР, ТЕР), аналогичным технологическим процессам в новом строительстве, в том числе по возведению новых конструктивных элементов | 0 | 5615.5 | 418.42 | 1535.7175 | 64.93 | 205.67 | 0 | 25.1735 | 5.65 | 0 | 930.8099 | 801.3548 |  |  |  |  | )*1,25 | )*1,25 | )*1,15 |  | )*1,15 | )*1,25 |  | )*0,9 | )*0,85 | 0 | 0 | 1 | 1 |  |  |  | 1003 | 100 м | 100 м | 100 | [6 empty] | 55471715 | 2 | Общестроительные работы | 21 | Автомобильные дороги | 1 | 27001 | Автомобильные дороги | ФЕР-27 |  | Поправка: М-ка 421/пр 04.08.20 п.58 п.п. б) |  | 0 | 1825.83 | 418.42 | 1228.57 | 51.94 | 178.84 | 21.89 | 4.52 | 0 | [17 empty] | 0 | 0 | 0 |  |  |  |  | 132.3 | 113.9 |  |  |  |  | 1 |  | 645247931 | 2 | 1 | -2 | 0 | 0 | 0 | 7347.66 | 7347.66 | 0 | 0 |  | 0 | 3 | 0 |  | 0 | 1 | 0 | 0 | 0 | 0 |  |  | Пр/812-021.0-1 | Пр/774-021.0 | Автомобильные дороги | Автомобильные дороги | 0
17 | 1 | 28 | 28 | 1 | 27-06-008-01 | Устройство шва-стыка в асфальтобетонном покрытии | 100 м | 2.6 | 0 | 2.6 |  |  |  | 79217.34 | 7234.48 | 52266.92 | 6224.32 | 19715.94 | 0 | 65.4511 | 14.69 | 0 | 34318.96 | 29545.96 |  | 55468473 | 2159.81 | 418.42 | 1535.72 | 64.93 | 205.67 | 0 | 25.1735 | 5.65 | 0 | 1825.83 | 418.42 | 1228.57 | 51.94 | 178.84 | 0 | 21.89 | 4.52 | 0 | 132.3 | 113.9 | 1 | 1 |  |  | 1 | 36.87 | 13.09 | 6.65 |  |  |  |  | 0 | 1 | ФЕР-2001, 27-06-008-01, приказ Минстроя России № 876/пр от 26.12.2019 |  |  | 27001 | 0 | Письмо Минстроя России от 10.03.2023 № 12381-ИФ/09 | 1 | 2 | 0 | 36.87 | 1 | 1 | 1 | 1 | 1 |  | 147 | 134 |  |  |  | 0 | 0 | 0 | [5 empty] | 0 | Поправка: М-ка 421/пр 04.08.20 п.58 п.п. б) Наименование: При отсутствии необходимых норм (единичных расценок), включенных в сборники ГЭСНр (ФЕРр, ТЕРр), сметные затраты на работы по капитальному ремонту и реконструкции объектов капитального строительства могут быть определены по сметным нормам, включенным в ГЭСН (ФЕР, ТЕР), аналогичным технологическим процессам в новом строительстве, в том числе по возведению новых конструктивных элементов | 0 | 79217.34 | 2782.493 | 20102.661 | 2393.9691 | 7583.0529 | 0 | 25.1735 | 5.65 | 0 | 34318.964 | 29545.9561 |  |  |  |  | )*1,25 | )*1,25 | )*1,15 |  | )*1,15 | )*1,25 |  | )*0,9 | )*0,85 | 0 | 0 | 1 | 1 |  |  |  | 1003 | 100 м | 100 м | 100 | [6 empty] | 55471715 | 2 | Общестроительные работы | 21 | Автомобильные дороги | 1 | 27001 | Автомобильные дороги | ФЕР-27 |  | Поправка: М-ка 421/пр 04.08.20 п.58 п.п. б) |  | 0 | 1825.83 | 418.42 | 1228.57 | 51.94 | 178.84 | 21.89 | 4.52 | 0 | [17 empty] | 0 | 0 | 0 |  |  |  |  | 132.3 | 113.9 |  |  |  |  | 1 |  | 645247931 | 2 | 1 | 4 | 0 | 0 | 0 | 143082.26 | 143082.26 | 0 | 0 |  | 0 | 3 | 0 |  | 0 | 1 | 0 | 0 | 0 | 0 |  |  | Пр/812-021.0-1 | Пр/774-021.0 | Автомобильные дороги | Автомобильные дороги | 0
18 | 1 | 3 |  | 1,1 | 91.06.05-011 | Погрузчики, грузоподъемность 5 т | маш.-ч. | -0.4225 | -0.1625 | -0.13 |  |  |  | -38.02 | 0 | -38.02 | -4.25 | 0 | 0 | 0 | 0 | 0 | -6.25 | -5.7 |  | 55468472 | 89.99 | 0 | 89.99 | 10.06 | 0 | 0 | 0 | 0 | 0 | 89.99 | 0 | 89.99 | 10.06 | 0 | 0 | 0 | 0 | 0 | 147 | 134 | 1 | 1 |  |  | 1 | 1 | 1 | 1 |  |  |  |  | 2 | 1 | ФСЭМ-2001, 91.06.05-011 , приказ Минстроя России № 876/пр от 26.12.2019 |  |  | 27001 | 0 |  | 0 | 2 | 1 | 1 | 1 | 1 | 1 | 1 | 1 |  | 147 | 134 |  |  |  | 0 | 0 | 0 | [5 empty] | 0 |  | 0 | -38.02 | 0 | 89.99 | 10.06 | 0 | 0 | 0 | 0 | 0 | -6.2475 | -5.695 | [13 empty] | 0 | 0 | 1 | 1 |  |  |  | 1011 | маш.-ч. | маш.-ч. | 1 | [6 empty] | 55471715 | 2 | Общестроительные работы | 21 | Автомобильные дороги | 1 | 27001 | Автомобильные дороги | ФЕР-27 |  |  |  | 32768 | 89.99 | 0 | 89.99 | 10.06 | 0 | 0 | 0 | [18 empty] | 0 | 0 | 0 |  |  |  |  | 147 | 134 |  |  |  |  | 1 |  | -896236776 | 2 | 1 | -2 | 0 | 0 | 0 | -49.97 | -49.97 | 0 | 0 |  | 0 | 7 | 0 |  | 0 | 1 | 0 | 0 | 0 | 0 |  | )*1,25 | Пр/812-021.0-1 | Пр/774-021.0 | Автомобильные дороги | Автомобильные дороги | 0
18 | 1 | 17 |  | 1,1 | 91.06.05-011 | Погрузчики, грузоподъемность 5 т | маш.-ч. | -0.4225 | -0.1625 | -0.13 |  |  |  | -497.69 | 0 | -497.69 | -156.71 | 0 | 0 | 0 | 0 | 0 | -230.36 | -209.99 |  | 55468473 | 89.99 | 0 | 89.99 | 10.06 | 0 | 0 | 0 | 0 | 0 | 89.99 | 0 | 89.99 | 10.06 | 0 | 0 | 0 | 0 | 0 | 147 | 134 | 1 | 1 |  |  | 1 | 1 | 13.09 | 1 |  |  |  |  | 2 | 1 | ФСЭМ-2001, 91.06.05-011 , приказ Минстроя России № 876/пр от 26.12.2019 |  |  | 27001 | 0 | Письмо Минстроя России от 10.03.2023 № 12381-ИФ/09 | 1 | 2 | 1 | 36.87 | 1 | 1 | 1 | 1 | 1 |  | 147 | 134 |  |  |  | 0 | 0 | 0 | [5 empty] | 0 |  | 0 | -497.69 | 0 | 1177.9691 | 370.9122 | 0 | 0 | 0 | 0 | 0 | -230.3637 | -209.9914 | [13 empty] | 0 | 0 | 1 | 1 |  |  |  | 1011 | маш.-ч. | маш.-ч. | 1 | [6 empty] | 55471715 | 2 | Общестроительные работы | 21 | Автомобильные дороги | 1 | 27001 | Автомобильные дороги | ФЕР-27 |  |  |  | 32768 | 89.99 | 0 | 89.99 | 10.06 | 0 | 0 | 0 | [18 empty] | 0 | 0 | 0 |  |  |  |  | 147 | 134 |  |  |  |  | 1 |  | -896236776 | 2 | 1 | 4 | 0 | 0 | 0 | -938.04 | -938.04 | 0 | 0 |  | 0 | 7 | 0 |  | 0 | 1 | 0 | 0 | 0 | 0 |  | )*1,25 | Пр/812-021.0-1 | Пр/774-021.0 | Автомобильные дороги | Автомобильные дороги | 0
18 | 1 | 4 |  | 1,2 | 91.08.04-021 | Котлы битумные передвижные 400 л | маш.-ч. | -1.95 | -0.75 | -0.6 |  |  |  | -58.5 | 0 | -58.5 | 0 | 0 | 0 | 0 | 0 | 0 | 0 | 0 |  | 55468472 | 30 | 0 | 30 | 0 | 0 | 0 | 0 | 0 | 0 | 30 | 0 | 30 | 0 | 0 | 0 | 0 | 0 | 0 | 147 | 134 | 1 | 1 |  |  | 1 | 1 | 1 | 1 |  |  |  |  | 2 | 1 | ФСЭМ-2001, 91.08.04-021 , приказ Минстроя России № 876/пр от 26.12.2019 |  |  | 27001 | 0 |  | 0 | 2 | 1 | 1 | 1 | 1 | 1 | 1 | 1 |  | 147 | 134 |  |  |  | 0 | 0 | 0 | [5 empty] | 0 |  | 0 | -58.5 | 0 | 30 | 0 | 0 | 0 | 0 | 0 | 0 | 0 | 0 | [13 empty] | 0 | 0 | 1 | 1 |  |  |  | 1011 | маш.-ч. | маш.-ч. | 1 | [6 empty] | 55471715 | 2 | Общестроительные работы | 21 | Автомобильные дороги | 1 | 27001 | Автомобильные дороги | ФЕР-27 |  |  |  | 32768 | 30 | 0 | 30 | 0 | 0 | 0 | 0 | [18 empty] | 0 | 0 | 0 |  |  |  |  | 147 | 134 |  |  |  |  | 1 |  | -1193409272 | 2 | 1 | -2 | 0 | 0 | 0 | -58.5 | -58.5 | 0 | 0 |  | 0 | 7 | 0 |  | 0 | 1 | 0 | 0 | 0 | 0 |  | )*1,25 | Пр/812-021.0-1 | Пр/774-021.0 | Автомобильные дороги | Автомобильные дороги | 0
18 | 1 | 18 |  | 1,2 | 91.08.04-021 | Котлы битумные передвижные 400 л | маш.-ч. | -1.95 | -0.75 | -0.6 |  |  |  | -765.77 | 0 | -765.77 | 0 | 0 | 0 | 0 | 0 | 0 | 0 | 0 |  | 55468473 | 30 | 0 | 30 | 0 | 0 | 0 | 0 | 0 | 0 | 30 | 0 | 30 | 0 | 0 | 0 | 0 | 0 | 0 | 147 | 134 | 1 | 1 |  |  | 1 | 1 | 13.09 | 1 |  |  |  |  | 2 | 1 | ФСЭМ-2001, 91.08.04-021 , приказ Минстроя России № 876/пр от 26.12.2019 |  |  | 27001 | 0 | Письмо Минстроя России от 10.03.2023 № 12381-ИФ/09 | 1 | 2 | 1 | 36.87 | 1 | 1 | 1 | 1 | 1 |  | 147 | 134 |  |  |  | 0 | 0 | 0 | [5 empty] | 0 |  | 0 | -765.77 | 0 | 392.7 | 0 | 0 | 0 | 0 | 0 | 0 | 0 | 0 | [13 empty] | 0 | 0 | 1 | 1 |  |  |  | 1011 | маш.-ч. | маш.-ч. | 1 | [6 empty] | 55471715 | 2 | Общестроительные работы | 21 | Автомобильные дороги | 1 | 27001 | Автомобильные дороги | ФЕР-27 |  |  |  | 32768 | 30 | 0 | 30 | 0 | 0 | 0 | 0 | [18 empty] | 0 | 0 | 0 |  |  |  |  | 147 | 134 |  |  |  |  | 1 |  | -1193409272 | 2 | 1 | 4 | 0 | 0 | 0 | -765.77 | -765.77 | 0 | 0 |  | 0 | 7 | 0 |  | 0 | 1 | 0 | 0 | 0 | 0 |  | )*1,25 | Пр/812-021.0-1 | Пр/774-021.0 | Автомобильные дороги | Автомобильные дороги | 0
18 | 1 | 9 |  | 1,3 | 91.18.01-007 | Компрессоры передвижные с двигателем внутреннего сгорания, давление до 686 кПа (7 ат), производительность до 5 м3/мин | маш.-ч. | -0.6175 | -0.2375 | -0.19 |  |  |  | -55.58 | 0 | -55.58 | -6.21 | 0 | 0 | 0 | 0 | 0 | -9.13 | -8.32 |  | 55468472 | 90 | 0 | 90 | 10.06 | 0 | 0 | 0 | 0 | 0 | 90 | 0 | 90 | 10.06 | 0 | 0 | 0 | 0 | 0 | 147 | 134 | 1 | 1 |  |  | 1 | 1 | 1 | 1 |  |  |  |  | 2 | 1 | ФСЭМ-2001, 91.18.01-007 , приказ Минстроя России № 876/пр от 26.12.2019 |  |  | 27001 | 0 |  | 0 | 2 | 1 | 1 | 1 | 1 | 1 | 1 | 1 |  | 147 | 134 |  |  |  | 0 | 0 | 0 | [5 empty] | 0 |  | 0 | -55.58 | 0 | 90 | 10.06 | 0 | 0 | 0 | 0 | 0 | -9.1287 | -8.3214 | [13 empty] | 0 | 0 | 1 | 1 |  |  |  | 1011 | маш.-ч. | маш.-ч. | 1 | [6 empty] | 55471715 | 2 | Общестроительные работы | 21 | Автомобильные дороги | 1 | 27001 | Автомобильные дороги | ФЕР-27 |  |  |  | 32768 | 90 | 0 | 90 | 10.06 | 0 | 0 | 0 | [18 empty] | 0 | 0 | 0 |  |  |  |  | 147 | 134 |  |  |  |  | 1 |  | -1111507504 | 2 | 1 | -2 | 0 | 0 | 0 | -73.03 | -73.03 | 0 | 0 |  | 0 | 7 | 0 |  | 0 | 1 | 0 | 0 | 0 | 0 |  | )*1,25 | Пр/812-021.0-1 | Пр/774-021.0 | Автомобильные дороги | Автомобильные дороги | 0
18 | 1 | 23 |  | 1,3 | 91.18.01-007 | Компрессоры передвижные с двигателем внутреннего сгорания, давление до 686 кПа (7 ат), производительность до 5 м3/мин | маш.-ч. | -0.6175 | -0.2375 | -0.19 |  |  |  | -727.48 | 0 | -727.48 | -229.04 | 0 | 0 | 0 | 0 | 0 | -336.69 | -306.91 |  | 55468473 | 90 | 0 | 90 | 10.06 | 0 | 0 | 0 | 0 | 0 | 90 | 0 | 90 | 10.06 | 0 | 0 | 0 | 0 | 0 | 147 | 134 | 1 | 1 |  |  | 1 | 1 | 13.09 | 1 |  |  |  |  | 2 | 1 | ФСЭМ-2001, 91.18.01-007 , приказ Минстроя России № 876/пр от 26.12.2019 |  |  | 27001 | 0 | Письмо Минстроя России от 10.03.2023 № 12381-ИФ/09 | 1 | 2 | 1 | 36.87 | 1 | 1 | 1 | 1 | 1 |  | 147 | 134 |  |  |  | 0 | 0 | 0 | [5 empty] | 0 |  | 0 | -727.48 | 0 | 1178.1 | 370.9122 | 0 | 0 | 0 | 0 | 0 | -336.6888 | -306.9136 | [13 empty] | 0 | 0 | 1 | 1 |  |  |  | 1011 | маш.-ч. | маш.-ч. | 1 | [6 empty] | 55471715 | 2 | Общестроительные работы | 21 | Автомобильные дороги | 1 | 27001 | Автомобильные дороги | ФЕР-27 |  |  |  | 32768 | 90 | 0 | 90 | 10.06 | 0 | 0 | 0 | [18 empty] | 0 | 0 | 0 |  |  |  |  | 147 | 134 |  |  |  |  | 1 |  | -1111507504 | 2 | 1 | 4 | 0 | 0 | 0 | -1371.08 | -1371.08 | 0 | 0 |  | 0 | 7 | 0 |  | 0 | 1 | 0 | 0 | 0 | 0 |  | )*1,25 | Пр/812-021.0-1 | Пр/774-021.0 | Автомобильные дороги | Автомобильные дороги | 0
17 | 1 | 32 | 32 | 2 | 68-14-1 | Разборка бортовых камней: на бетонном основании | 100 м | 1.37 | 0 | 1.37 |  |  |  | 2026.12 | 0 | 1218.14 | 129.55 | 807.98 | 0 | 93.5162 | 12.878 | 0 | 956.28 | 506.27 |  | 55468472 | 1478.92 | 0 | 889.15 | 94.56 | 589.77 | 0 | 68.26 | 9.4 | 0 | 1478.92 | 0 | 889.15 | 94.56 | 589.77 | 0 | 68.26 | 9.4 | 0 | 102 | 54 | 1 | 1 |  |  | 1 | 1 | 1 | 1 |  |  |  |  | 0 | 1 | ФЕРр-2001, 68-14-1, приказ Минстроя России № 876/пр от 26.12.2019 |  |  | 68001 | 0 |  | 0 | 6 | 0 | 1 | 1 | 1 | 1 | 1 | 1 |  | 102 | 54 |  |  |  | 0 | 0 | 0 | [5 empty] | 0 |  | 0 | 2026.12 | 0 | 889.15 | 94.56 | 589.77 | 0 | 68.26 | 9.4 | 0 | 956.2806 | 506.2662 | [13 empty] | 0 | 0 | 1 | 1 |  |  |  | 1003 | 100 м | 100 м | 100 | [6 empty] | 55471846 | 6 | Ремонтно-строительные работы | 102 | Благоустройство | 1 | 68001 | Благоустройство | рФЕР-68 |  |  |  | 0 | 1478.92 | 0 | 889.15 | 94.56 | 589.77 | 68.26 | 9.4 | 0 | [17 empty] | 0 | 0 | 0 |  |  |  |  | 102 | 54 |  |  |  |  | 1 |  | 271457367 | 2 | 1 | -2 | 0 | 0 | 0 | 3488.67 | 3488.67 | 0 | 0 |  | 0 | 3 | 0 |  | 0 | 1 | 0 | 0 | 0 | 0 |  |  | Пр/812-102.0-1 | Пр/774-102.0 | Благоустройство | Благоустройство | 0
17 | 1 | 36 | 36 | 2 | 68-14-1 | Разборка бортовых камней: на бетонном основании | 100 м | 1.37 | 0 | 1.37 |  |  |  | 45735.79 | 0 | 15945.39 | 4776.41 | 29790.4 | 0 | 93.5162 | 12.878 | 0 | 35258.15 | 18666.08 |  | 55468473 | 1478.92 | 0 | 889.15 | 94.56 | 589.77 | 0 | 68.26 | 9.4 | 0 | 1478.92 | 0 | 889.15 | 94.56 | 589.77 | 0 | 68.26 | 9.4 | 0 | 102 | 54 | 1 | 1 |  |  | 1 | 36.87 | 13.09 | 6.65 |  |  |  |  | 0 | 1 | ФЕРр-2001, 68-14-1, приказ Минстроя России № 876/пр от 26.12.2019 |  |  | 68001 | 0 | Письмо Минстроя России от 10.03.2023 № 12381-ИФ/09 | 1 | 6 | 0 | 36.87 | 1 | 1 | 1 | 1 | 1 |  | 102 | 54 |  |  |  | 0 | 0 | 0 | [5 empty] | 0 |  | 0 | 45735.79 | 0 | 11638.9735 | 3486.4272 | 21744.8199 | 0 | 68.26 | 9.4 | 0 | 35258.1462 | 18666.0774 | [13 empty] | 0 | 0 | 1 | 1 |  |  |  | 1003 | 100 м | 100 м | 100 | [6 empty] | 55471846 | 6 | Ремонтно-строительные работы | 102 | Благоустройство | 1 | 68001 | Благоустройство | рФЕР-68 |  |  |  | 0 | 1478.92 | 0 | 889.15 | 94.56 | 589.77 | 68.26 | 9.4 | 0 | [17 empty] | 0 | 0 | 0 |  |  |  |  | 102 | 54 |  |  |  |  | 1 |  | 271457367 | 2 | 1 | 4 | 0 | 0 | 0 | 99660.02 | 99660.02 | 0 | 0 |  | 0 | 3 | 0 |  | 0 | 1 | 0 | 0 | 0 | 0 |  |  | Пр/812-102.0-1 | Пр/774-102.0 | Благоустройство | Благоустройство | 0
17 | 1 | 37 | 37 | 3 | 68-13-1 | Разборка асфальтобетонных покрытий тротуаров толщиной до 4 см: вручную | 1000 м2 | 0.075 | 0 | 0.075 |  |  |  | 34.87 | 0 | 0 | 0 | 34.87 | 0 | 4.47 | 0 | 0 | 35.57 | 18.83 |  | 55468472 | 464.88 | 0 | 0 | 0 | 464.88 | 0 | 59.6 | 0 | 0 | 464.88 | 0 | 0 | 0 | 464.88 | 0 | 59.6 | 0 | 0 | 102 | 54 | 1 | 1 |  |  | 1 | 1 | 1 | 1 |  |  |  |  | 0 | 1 | ФЕРр-2001, 68-13-1, приказ Минстроя России № 876/пр от 26.12.2019 |  |  | 68001 | 0 |  | 0 | 6 | 0 | 1 | 1 | 1 | 1 | 1 | 1 |  | 102 | 54 |  |  |  | 0 | 0 | 0 | [5 empty] | 0 |  | 0 | 34.87 | 0 | 0 | 0 | 464.88 | 0 | 59.6 | 0 | 0 | 35.5674 | 18.8298 | [13 empty] | 0 | 0 | 1 | 1 |  |  |  | 1005 | 1000 м2 | 1000 м2 | 1000 | [6 empty] | 55471846 | 6 | Ремонтно-строительные работы | 102 | Благоустройство | 1 | 68001 | Благоустройство | рФЕР-68 |  |  |  | 0 | 464.88 | 0 | 0 | 0 | 464.88 | 59.6 | 0 | 0 | [17 empty] | 0 | 0 | 0 |  |  |  |  | 102 | 54 |  |  |  |  | 1 |  | 31552568 | 2 | 1 | -2 | 0 | 0 | 0 | 89.27 | 89.27 | 0 | 0 |  | 0 | 3 | 0 |  | 0 | 1 | 0 | 0 | 0 | 0 |  |  | Пр/812-102.0-1 | Пр/774-102.0 | Благоустройство | Благоустройство | 0
17 | 1 | 38 | 38 | 3 | 68-13-1 | Разборка асфальтобетонных покрытий тротуаров толщиной до 4 см: вручную | 1000 м2 | 0.075 | 0 | 0.075 |  |  |  | 1285.51 | 0 | 0 | 0 | 1285.51 | 0 | 4.47 | 0 | 0 | 1311.22 | 694.18 |  | 55468473 | 464.88 | 0 | 0 | 0 | 464.88 | 0 | 59.6 | 0 | 0 | 464.88 | 0 | 0 | 0 | 464.88 | 0 | 59.6 | 0 | 0 | 102 | 54 | 1 | 1 |  |  | 1 | 36.87 | 13.09 | 6.65 |  |  |  |  | 0 | 1 | ФЕРр-2001, 68-13-1, приказ Минстроя России № 876/пр от 26.12.2019 |  |  | 68001 | 0 | Письмо Минстроя России от 10.03.2023 № 12381-ИФ/09 | 1 | 6 | 0 | 36.87 | 1 | 1 | 1 | 1 | 1 |  | 102 | 54 |  |  |  | 0 | 0 | 0 | [5 empty] | 0 |  | 0 | 1285.51 | 0 | 0 | 0 | 17140.1256 | 0 | 59.6 | 0 | 0 | 1311.2202 | 694.1754 | [13 empty] | 0 | 0 | 1 | 1 |  |  |  | 1005 | 1000 м2 | 1000 м2 | 1000 | [6 empty] | 55471846 | 6 | Ремонтно-строительные работы | 102 | Благоустройство | 1 | 68001 | Благоустройство | рФЕР-68 |  |  |  | 0 | 464.88 | 0 | 0 | 0 | 464.88 | 59.6 | 0 | 0 | [17 empty] | 0 | 0 | 0 |  |  |  |  | 102 | 54 |  |  |  |  | 1 |  | 31552568 | 2 | 1 | 4 | 0 | 0 | 0 | 3290.91 | 3290.91 | 0 | 0 |  | 0 | 3 | 0 |  | 0 | 1 | 0 | 0 | 0 | 0 |  |  | Пр/812-102.0-1 | Пр/774-102.0 | Благоустройство | Благоустройство | 0
51 | 1 | 4 | 24 |  |  | Демонтажные работы | 0 | [6 empty] | 7524.39 | 1087.89 | 5058.91 | 287.91 | 1377.59 | 0 | 163.4373 | 27.568 | 0 | 1907.28 | 1312.43 |  |  | 7524.39 | 1087.89 | 5058.91 | 287.91 | 1377.59 | 0 | 163.4373 | 27.568 | 0 | 1907.28 | 1312.43 |  |  | 0 | 0 | 0 | 10744.1 | 10744.1 | 0 | 0 | 1087.89 | 1087.89 | 0 | 1087.89 | 0 | 0 | 0 | 0 | 0 | [19 empty] | 0 | 0 | 0 | 10744.1 | 10744.1 | 0 | 0 | 1087.89 | 1087.89 | 0 | 1087.89 | 0 | 0 | 0 | 0 | 0 | [19 empty] | 124247.7 | 7234.48 | 66221.37 | 10614.98 | 50791.85 | 0 | 163.4373 | 27.568 | 0 | 70321.28 | 48389.32 |  |  | 124247.7 | 7234.48 | 66221.37 | 10614.98 | 50791.85 | 0 | 163.4373 | 27.568 | 0 | 70321.28 | 48389.32 |  |  | 0 | 0 | 0 | 242958.3 | 242958.3 | 0 | 0 | 7234.48 | 7234.48 | 0 | 7234.48 | 0 | 0 | 0 | 0 | 0 | [19 empty] | 0 | 0 | 0 | 242958.3 | 242958.3 | 0 | 0 | 7234.48 | 7234.48 | 0 | 7234.48 | 0 | 0 | 0 | 0 | 0 | [18 empty] | 0
50 | 0 | 0 | 1 | 201 | 7524.39 | ПЗ | Прямые затраты |  |  | 201 | 1 | 3 |  | 2 | 124247.7 | [6 empty] | 7524.39 | 1 | 7524.39 | 124247.7 | 1 | 124247.7
50 | 0 | 0 | 1 | 202 | 1087.89 | СтМатОб | Стоимость материальных ресурсов (всего) |  |  | 202 | 2 | 3 |  | 2 | 7234.48 | [6 empty] | 1087.89 | 1 | 1087.89 | 7234.48 | 1 | 7234.48
50 | 0 | 0 | 1 | 222 | 0 | СтМатОбЗак | Стоимость материалов и оборудования заказчика |  |  | 222 | 3 | 3 |  | 2 | 0 | [6 empty] | 0 | 1 | 0 | 0 | 1 | 0
50 | 0 | 0 | 1 | 225 | 1087.89 | СтМатОбПод | Стоимость материалов и оборудования подрядчика |  |  | 225 | 4 | 3 |  | 2 | 7234.48 | [6 empty] | 1087.89 | 1 | 1087.89 | 7234.48 | 1 | 7234.48
50 | 0 | 0 | 1 | 226 | 1087.89 | СтМат | Стоимость материалов (всего) |  |  | 226 | 5 | 3 |  | 2 | 7234.48 | [6 empty] | 1087.89 | 1 | 1087.89 | 7234.48 | 1 | 7234.48
50 | 0 | 0 | 1 | 227 | 0 | СтМатЗак | Стоимость материалов заказчика |  |  | 227 | 6 | 3 |  | 2 | 0 | [6 empty] | 0 | 1 | 0 | 0 | 1 | 0
50 | 0 | 0 | 1 | 228 | 1087.89 | СтМатПод | Стоимость материалов подрядчика |  |  | 228 | 7 | 3 |  | 2 | 7234.48 | [6 empty] | 1087.89 | 1 | 1087.89 | 7234.48 | 1 | 7234.48
50 | 0 | 0 | 1 | 216 | 0 | Оборуд | Стоимость оборудования (всего) |  |  | 216 | 8 | 3 |  | 2 | 0 | [6 empty] | 0 | 1 | 0 | 0 | 1 | 0
50 | 0 | 0 | 1 | 223 | 0 | ОборудЗак | Стоимость оборудования заказчика |  |  | 223 | 9 | 3 |  | 2 | 0 | [6 empty] | 0 | 1 | 0 | 0 | 1 | 0
50 | 0 | 0 | 1 | 229 | 0 | ОборудПод | Стоимость оборудования подрядчика |  |  | 229 | 10 | 3 |  | 2 | 0 | [6 empty] | 0 | 1 | 0 | 0 | 1 | 0
50 | 0 | 0 | 1 | 203 | 5058.91 | ЭММ | Эксплуатация машин |  |  | 203 | 11 | 3 |  | 2 | 66221.37 | [6 empty] | 5058.91 | 1 | 5058.91 | 66221.37 | 1 | 66221.37
50 | 0 | 0 | 1 | 231 | 0 | ЭММсНРиСП | Эксплуатация машин по ТСН-2001.16 |  |  | 231 | 12 | 3 |  | 2 | 0 | [6 empty] | 0 | 1 | 0 | 0 | 1 | 0
50 | 0 | 0 | 1 | 204 | 287.91 | ЗПМ | ЗП машинистов |  |  | 204 | 13 | 3 |  | 2 | 10614.98 | [6 empty] | 287.91 | 1 | 287.91 | 10614.98 | 1 | 10614.98
50 | 0 | 0 | 1 | 205 | 1377.59 | ОЗП | Основная ЗП рабочих |  |  | 205 | 14 | 3 |  | 2 | 50791.85 | [6 empty] | 1377.59 | 1 | 1377.59 | 50791.85 | 1 | 50791.85
50 | 0 | 0 | 1 | 232 | 0 | ОЗПсНРиСП | Основная ЗП рабочих по ТСН-2001.16 |  |  | 232 | 15 | 3 |  | 2 | 0 | [6 empty] | 0 | 1 | 0 | 0 | 1 | 0
50 | 0 | 0 | 1 | 214 | 10744.1 | Строит | Строительные работы с НР и СП |  |  | 214 | 16 | 3 |  | 2 | 242958.3 | [6 empty] | 10744.1 | 1 | 10744.1 | 242958.3 | 1 | 242958.3
50 | 0 | 0 | 1 | 215 | 0 | Монтаж | Монтажные работы с НР и СП |  |  | 215 | 17 | 3 |  | 2 | 0 | [6 empty] | 0 | 1 | 0 | 0 | 1 | 0
50 | 0 | 0 | 1 | 217 | 0 | Прочие | Прочие работы с НР и СП |  |  | 217 | 18 | 3 |  | 2 | 0 | [6 empty] | 0 | 1 | 0 | 0 | 1 | 0
50 | 0 | 0 | 1 | 230 | 0 | ПрочиеЗатр | Прочие затраты по ТСН-2001.16 |  |  | 230 | 19 | 3 |  | 2 | 0 | [6 empty] | 0 | 1 | 0 | 0 | 1 | 0
50 | 0 | 0 | 1 | 206 | 0 | ВозврМат | Возврат материалов |  |  | 206 | 20 | 3 |  | 2 | 0 | [6 empty] | 0 | 1 | 0 | 0 | 1 | 0
50 | 0 | 0 | 1 | 207 | 163.4373 | ТрудСтр | Трудозатраты строителей |  |  | 207 | 21 | 3 |  | -1 | 163.4373 | [6 empty] | 163.4373 | 1 | 163.4373 | 163.4373 | 1 | 163.4373
50 | 0 | 0 | 1 | 208 | 27.568 | ТрудМаш | Трудозатраты машинистов |  |  | 208 | 22 | 3 |  | -1 | 27.568 | [6 empty] | 27.568 | 1 | 27.568 | 27.568 | 1 | 27.568
50 | 0 | 0 | 1 | 209 | 0 | ТранспМат | Транспорт материалов |  |  | 209 | 23 | 3 |  | 2 | 0 | [6 empty] | 0 | 1 | 0 | 0 | 1 | 0
50 | 0 | 0 | 1 | 233 | 0 | Перевозка | Перевозка грузов |  |  | 233 | 24 | 3 |  | 2 | 0 | [6 empty] | 0 | 1 | 0 | 0 | 1 | 0
50 | 0 | 0 | 1 | 210 | 1907.28 | НР | Накладные расходы |  |  | 210 | 25 | 3 |  | 2 | 70321.28 | [6 empty] | 1907.28 | 1 | 1907.28 | 70321.28 | 1 | 70321.28
50 | 0 | 0 | 1 | 211 | 1312.43 | СмПриб | Сметная прибыль |  |  | 211 | 26 | 3 |  | 2 | 48389.32 | [6 empty] | 1312.43 | 1 | 1312.43 | 48389.32 | 1 | 48389.32
50 | 0 | 0 | 1 | 224 | 10744.1 | Всего | Всего с НР и СП |  |  | 224 | 27 | 3 |  | 2 | 242958.3 | [6 empty] | 10744.1 | 1 | 10744.1 | 242958.3 | 1 | 242958.3
50 | 1 | 0 | 2 | 0 | 10744.1 | итог1 | итого по разделу |  |  | 212 | 28 | 0 |  | 2 | 242958.3 | [6 empty] | 10744.1 | 1 | 10744.1 | 242958.3 | 1 | 242958.3
4 | 1 |  | 89 |  |  | Монтажные работы |  | 0 |  | -1 | [7 empty] | 0 | 0 |  | 0 | [53 empty] | 0 | [11 empty] | 0
52 | 1 | 4 | 72 | 0 |  | Монтажные работы | [7 empty] | 17481.83 | 15874.82 | 585.39 | 30.07 | 1021.62 | 0 | 120.718 | 2.3238 | 0 | 1391.39 | 1197.88 | 0 | 0 | 17481.83 | 15874.82 | 585.39 | 30.07 | 1021.62 | 0 | 120.718 | 2.3238 | 0 | 1391.39 | 1197.88 | 0 | 0 | 0 | 0 | 0 | 20071.1 | 20071.1 | 0 | 0 | 15874.82 | 15874.82 | 0 | 15874.82 | 0 | 0 | 0 | 0 | 0 | 0 | 0 | 0 | 0 | 0 | 0 | 0 | 0 | 0 | 0 | 0 | 0 | 0 | 0 | 0 | 0 | 0 | 0 | 0 | 0 | 0 | 0 | 20071.1 | 20071.1 | 0 | 0 | 15874.82 | 15874.82 | 0 | 15874.82 | 0 | 0 | 0 | 0 | 0 | 0 | 0 | 0 | 0 | 0 | 0 | 0 | 0 | 0 | 0 | 0 | 0 | 0 | 0 | 0 | 0 | 0 | 0 | 0 | 150897.46 | 105567.55 | 7662.79 | 1108.66 | 37667.12 | 0 | 120.718 | 2.3238 | 0 | 51300.35 | 44165.61 | 0 | 0 | 150897.46 | 105567.55 | 7662.79 | 1108.66 | 37667.12 | 0 | 120.718 | 2.3238 | 0 | 51300.35 | 44165.61 | 0 | 0 | 0 | 0 | 0 | 246363.42 | 246363.42 | 0 | 0 | 105567.55 | 105567.55 | 0 | 105567.55 | 0 | 0 | 0 | 0 | 0 | 0 | 0 | 0 | 0 | 0 | 0 | 0 | 0 | 0 | 0 | 0 | 0 | 0 | 0 | 0 | 0 | 0 | 0 | 0 | 0 | 0 | 0 | 246363.42 | 246363.42 | 0 | 0 | 105567.55 | 105567.55 | 0 | 105567.55 | 0 | 0 | 0 | 0 | 0 | 0 | 0 | 0 | 0 | 0 | 0 | 0 | 0 | 0 | 0 | 0 | 0 | 0 | 0 | 0 | 0 | 0 | 0 | 0
17 | 1 | 47 | 47 | 4 | 27-02-010-01 | Установка бортовых камней бетонных: при цементобетонных покрытиях | 100 м | 1.49 | 0 | 1.49 |  |  |  | 4879.6 | 3731.75 | 136.01 | 16.21 | 1011.84 | 0 | 119.6023 | 1.2106 | 0 | 1360.11 | 1170.95 |  | 55468472 | 3274.9 | 2504.53 | 91.28 | 10.88 | 679.09 | 0 | 80.27 | 0.8125 | 0 | 3168.06 | 2504.53 | 73.02 | 8.7 | 590.51 | 0 | 69.8 | 0.65 | 0 | 132.3 | 113.9 | 1 | 1 |  |  | 1 | 1 | 1 | 1 |  |  |  |  | 0 | 1 | ФЕР-2001, 27-02-010-01, приказ Минстроя России № 876/пр от 26.12.2019 |  |  | 27001 | 0 |  | 0 | 2 | 0 | 1 | 1 | 1 | 1 | 1 | 1 |  | 147 | 134 |  |  |  | 0 | 0 | 0 | [5 empty] | 0 | Поправка: М-ка 421/пр 04.08.20 п.58 п.п. б) Наименование: При отсутствии необходимых норм (единичных расценок), включенных в сборники ГЭСНр (ФЕРр, ТЕРр), сметные затраты на работы по капитальному ремонту и реконструкции объектов капитального строительства могут быть определены по сметным нормам, включенным в ГЭСН (ФЕР, ТЕР), аналогичным технологическим процессам в новом строительстве, в том числе по возведению новых конструктивных элементов | 0 | 4879.6 | 2504.53 | 91.28 | 10.88 | 679.09 | 0 | 80.27 | 0.8125 | 0 | 1360.1102 | 1170.9489 |  |  |  |  | )*1,25 | )*1,25 | )*1,15 |  | )*1,15 | )*1,25 |  | )*0,9 | )*0,85 | 0 | 0 | 1 | 1 |  |  |  | 1003 | 100 м | 100 м | 100 | [6 empty] | 55471715 | 2 | Общестроительные работы | 21 | Автомобильные дороги | 1 | 27001 | Автомобильные дороги | ФЕР-27 |  | Поправка: М-ка 421/пр 04.08.20 п.58 п.п. б) |  | 0 | 3168.06 | 2504.53 | 73.02 | 8.7 | 590.51 | 69.8 | 0.65 | 0 | [17 empty] | 0 | 0 | 0 |  |  |  |  | 132.3 | 113.9 |  |  |  |  | 1 |  | 2028724672 | 2 | 1 | -2 | 0 | 0 | 0 | 7410.66 | 7410.66 | 0 | 0 |  | 0 | 3 | 0 |  | 0 | 1 | 0 | 0 | 0 | 0 |  |  | Пр/812-021.0-1 | Пр/774-021.0 | Автомобильные дороги | Автомобильные дороги | 0
17 | 1 | 56 | 56 | 4 | 27-02-010-01 | Установка бортовых камней бетонных: при цементобетонных покрытиях | 100 м | 1.49 | 0 | 1.49 |  |  |  | 63903.34 | 24816.14 | 1780.51 | 597.71 | 37306.69 | 0 | 119.6023 | 1.2106 | 0 | 50147.52 | 43173.11 |  | 55468473 | 3274.9 | 2504.53 | 91.28 | 10.88 | 679.09 | 0 | 80.27 | 0.8125 | 0 | 3168.06 | 2504.53 | 73.02 | 8.7 | 590.51 | 0 | 69.8 | 0.65 | 0 | 132.3 | 113.9 | 1 | 1 |  |  | 1 | 36.87 | 13.09 | 6.65 |  |  |  |  | 0 | 1 | ФЕР-2001, 27-02-010-01, приказ Минстроя России № 876/пр от 26.12.2019 |  |  | 27001 | 0 | Письмо Минстроя России от 10.03.2023 № 12381-ИФ/09 | 1 | 2 | 0 | 36.87 | 1 | 1 | 1 | 1 | 1 |  | 147 | 134 |  |  |  | 0 | 0 | 0 | [5 empty] | 0 | Поправка: М-ка 421/пр 04.08.20 п.58 п.п. б) Наименование: При отсутствии необходимых норм (единичных расценок), включенных в сборники ГЭСНр (ФЕРр, ТЕРр), сметные затраты на работы по капитальному ремонту и реконструкции объектов капитального строительства могут быть определены по сметным нормам, включенным в ГЭСН (ФЕР, ТЕР), аналогичным технологическим процессам в новом строительстве, в том числе по возведению новых конструктивных элементов | 0 | 63903.34 | 16655.1245 | 1194.9741 | 401.1456 | 25038.0483 | 0 | 80.27 | 0.8125 | 0 | 50147.5212 | 43173.1116 |  |  |  |  | )*1,25 | )*1,25 | )*1,15 |  | )*1,15 | )*1,25 |  | )*0,9 | )*0,85 | 0 | 0 | 1 | 1 |  |  |  | 1003 | 100 м | 100 м | 100 | [6 empty] | 55471715 | 2 | Общестроительные работы | 21 | Автомобильные дороги | 1 | 27001 | Автомобильные дороги | ФЕР-27 |  | Поправка: М-ка 421/пр 04.08.20 п.58 п.п. б) |  | 0 | 3168.06 | 2504.53 | 73.02 | 8.7 | 590.51 | 69.8 | 0.65 | 0 | [17 empty] | 0 | 0 | 0 |  |  |  |  | 132.3 | 113.9 |  |  |  |  | 1 |  | 2028724672 | 2 | 1 | 4 | 0 | 0 | 0 | 157223.97 | 157223.97 | 0 | 0 |  | 0 | 3 | 0 |  | 0 | 1 | 0 | 0 | 0 | 0 |  |  | Пр/812-021.0-1 | Пр/774-021.0 | Автомобильные дороги | Автомобильные дороги | 0
18 | 1 | 46 |  | 4,1 | 05.2.03.03-0032 | Камни бортовые БР 100.30.15, бетон В30 (М400), объем 0,043 м3 | ШТ | 149 | 100 | 100 |  |  |  | 9404.88 | 9404.88 | 0 | 0 | 0 | 0 | 0 | 0 | 0 | 0 | 0 |  | 55468472 | 63.12 | 63.12 | 0 | 0 | 0 | 0 | 0 | 0 | 0 | 63.12 | 63.12 | 0 | 0 | 0 | 0 | 0 | 0 | 0 | 147 | 134 | 1 | 1 |  |  | 1 | 1 | 1 | 1 |  |  |  |  | 3 | 1 | ФССЦ-2001, 05.2.03.03-0032, приказ Минстроя России № 876/пр от 26.12.2019 |  |  | 27001 | 0 |  | 0 | 2 | 0 | 1 | 1 | 1 | 1 | 1 | 1 |  | 147 | 134 |  |  |  | 0 | 0 | 0 | [5 empty] | 0 |  | 0 | 9404.88 | 63.12 | 0 | 0 | 0 | 0 | 0 | 0 | 0 | 0 | 0 | [13 empty] | 0 | 0 | 1 | 1 |  |  |  | 1013 | ШТ | ШТ | 1 | [6 empty] | 55471715 | 2 | Общестроительные работы | 21 | Автомобильные дороги | 1 | 27001 | Автомобильные дороги | ФЕР-27 |  |  |  | 0 | 63.12 | 63.12 | 0 | 0 | 0 | 0 | 0 | [18 empty] | 0 | 0 | 0 |  |  |  |  | 147 | 134 |  |  |  |  | 1 |  | 1944447477 | 2 | 1 | -2 | 0 | 0 | 0 | 9404.88 | 9404.88 | 0 | 0 |  | 0 | 3 | 0 |  | 0 | 1 | 0 | 0 | 0 | 0 |  |  | Пр/812-021.0-1 | Пр/774-021.0 | Автомобильные дороги | Автомобильные дороги | 0
18 | 1 | 55 |  | 4,1 | 05.2.03.03-0032 | Камни бортовые БР 100.30.15, бетон В30 (М400), объем 0,043 м3 | ШТ | 149 | 100 | 100 |  |  |  | 62542.45 | 62542.45 | 0 | 0 | 0 | 0 | 0 | 0 | 0 | 0 | 0 |  | 55468473 | 63.12 | 63.12 | 0 | 0 | 0 | 0 | 0 | 0 | 0 | 63.12 | 63.12 | 0 | 0 | 0 | 0 | 0 | 0 | 0 | 147 | 134 | 1 | 1 |  |  | 1 | 1 | 1 | 6.65 |  |  |  |  | 3 | 1 | ФССЦ-2001, 05.2.03.03-0032, приказ Минстроя России № 876/пр от 26.12.2019 |  |  | 27001 | 0 | Письмо Минстроя России от 10.03.2023 № 12381-ИФ/09 | 1 | 2 | 0 | 1 | 1 | 1 | 1 | 1 | 1 |  | 147 | 134 |  |  |  | 0 | 0 | 0 | [5 empty] | 0 |  | 0 | 62542.45 | 419.748 | 0 | 0 | 0 | 0 | 0 | 0 | 0 | 0 | 0 | [13 empty] | 0 | 0 | 1 | 1 |  |  |  | 1013 | ШТ | ШТ | 1 | [6 empty] | 55471715 | 2 | Общестроительные работы | 21 | Автомобильные дороги | 1 | 27001 | Автомобильные дороги | ФЕР-27 |  |  |  | 0 | 63.12 | 63.12 | 0 | 0 | 0 | 0 | 0 | [18 empty] | 0 | 0 | 0 |  |  |  |  | 147 | 134 |  |  |  |  | 1 |  | 1944447477 | 2 | 1 | 4 | 0 | 0 | 0 | 62542.45 | 62542.45 | 0 | 0 |  | 0 | 0 | 0 |  | 0 | 1 | 0 | 0 | 0 | 0 |  |  | Пр/812-021.0-1 | Пр/774-021.0 | Автомобильные дороги | Автомобильные дороги | 0
17 | 1 | 80 | 80 | 5 | 27-06-029-01 | Устройство покрытия из горячих асфальтобетонных смесей асфальтоукладчиками второго типоразмера, толщина слоя 4 см | 1000 м2 | 0.045 | 0 | 0.045 |  |  |  | 469.51 | 39.37 | 420.7 | 13.19 | 9.44 | 0 | 1.0795 | 1.0603 | 0 | 29.94 | 25.78 |  | 55468472 | 10433.24 | 874.78 | 9348.79 | 293.08 | 209.67 | 0 | 23.989 | 23.5625 | 0 | 8536.13 | 874.78 | 7479.03 | 234.46 | 182.32 | 0 | 20.86 | 18.85 | 0 | 132.3 | 113.9 | 1 | 1 |  |  | 1 | 1 | 1 | 1 |  |  |  |  | 0 | 1 | ФЕР-2001 доп. 2, 27-06-029-01, приказ Минстроя России № 294/пр от 01.06.2020 |  |  | 27001 | 0 |  | 0 | 2 | 0 | 1 | 1 | 1 | 1 | 1 | 1 |  | 147 | 134 |  |  |  | 0 | 0 | 0 | [5 empty] | 0 | Поправка: М-ка 421/пр 04.08.20 п.58 п.п. б) Наименование: При отсутствии необходимых норм (единичных расценок), включенных в сборники ГЭСНр (ФЕРр, ТЕРр), сметные затраты на работы по капитальному ремонту и реконструкции объектов капитального строительства могут быть определены по сметным нормам, включенным в ГЭСН (ФЕР, ТЕР), аналогичным технологическим процессам в новом строительстве, в том числе по возведению новых конструктивных элементов | 0 | 469.51 | 874.78 | 9348.7925 | 293.08 | 209.67 | 0 | 23.989 | 23.5625 | 0 | 29.9395 | 25.7756 |  |  |  |  | )*1,25 | )*1,25 | )*1,15 |  | )*1,15 | )*1,25 |  | )*0,9 | )*0,85 | 0 | 0 | 1 | 1 |  |  |  | 1005 | 1000 м2 | 1000 м2 | 1000 | [6 empty] | 55471715 | 2 | Общестроительные работы | 21 | Автомобильные дороги | 1 | 27001 | Автомобильные дороги | ФЕР-27 |  | Поправка: М-ка 421/пр 04.08.20 п.58 п.п. б) |  | 0 | 8536.13 | 874.78 | 7479.03 | 234.46 | 182.32 | 20.86 | 18.85 | 0 | [17 empty] | 0 | 0 | 0 |  |  |  |  | 132.3 | 113.9 |  |  |  |  | 1 |  | -1311306559 | 2 | 1 | -2 | 0 | 0 | 0 | 525.23 | 525.23 | 0 | 0 |  | 0 | 3 | 0 |  | 0 | 1 | 0 | 0 | 0 | 0 |  |  | Пр/812-021.0-1 | Пр/774-021.0 | Автомобильные дороги | Автомобильные дороги | 0
17 | 1 | 104 | 104 | 5 | 27-06-029-01 | Устройство покрытия из горячих асфальтобетонных смесей асфальтоукладчиками второго типоразмера, толщина слоя 4 см | 1000 м2 | 0.045 | 0 | 0.045 |  |  |  | 6116.56 | 261.78 | 5506.91 | 486.26 | 347.87 | 0 | 1.0795 | 1.0603 | 0 | 1103.55 | 950.07 |  | 55468473 | 10433.24 | 874.78 | 9348.79 | 293.08 | 209.67 | 0 | 23.989 | 23.5625 | 0 | 8536.13 | 874.78 | 7479.03 | 234.46 | 182.32 | 0 | 20.86 | 18.85 | 0 | 132.3 | 113.9 | 1 | 1 |  |  | 1 | 36.87 | 13.09 | 6.65 |  |  |  |  | 0 | 1 | ФЕР-2001 доп. 2, 27-06-029-01, приказ Минстроя России № 294/пр от 01.06.2020 |  |  | 27001 | 0 | Письмо Минстроя России от 10.03.2023 № 12381-ИФ/09 | 1 | 2 | 0 | 36.87 | 1 | 1 | 1 | 1 | 1 |  | 147 | 134 |  |  |  | 0 | 0 | 0 | [5 empty] | 0 | Поправка: М-ка 421/пр 04.08.20 п.58 п.п. б) Наименование: При отсутствии необходимых норм (единичных расценок), включенных в сборники ГЭСНр (ФЕРр, ТЕРр), сметные затраты на работы по капитальному ремонту и реконструкции объектов капитального строительства могут быть определены по сметным нормам, включенным в ГЭСН (ФЕР, ТЕР), аналогичным технологическим процессам в новом строительстве, в том числе по возведению новых конструктивных элементов | 0 | 6116.56 | 5817.287 | 122375.8127 | 10805.8596 | 7730.5329 | 0 | 23.989 | 23.5625 | 0 | 1103.554 | 950.0741 |  |  |  |  | )*1,25 | )*1,25 | )*1,15 |  | )*1,15 | )*1,25 |  | )*0,9 | )*0,85 | 0 | 0 | 1 | 1 |  |  |  | 1005 | 1000 м2 | 1000 м2 | 1000 | [6 empty] | 55471715 | 2 | Общестроительные работы | 21 | Автомобильные дороги | 1 | 27001 | Автомобильные дороги | ФЕР-27 |  | Поправка: М-ка 421/пр 04.08.20 п.58 п.п. б) |  | 0 | 8536.13 | 874.78 | 7479.03 | 234.46 | 182.32 | 20.86 | 18.85 | 0 | [17 empty] | 0 | 0 | 0 |  |  |  |  | 132.3 | 113.9 |  |  |  |  | 1 |  | -1311306559 | 2 | 1 | 4 | 0 | 0 | 0 | 8170.18 | 8170.18 | 0 | 0 |  | 0 | 0 | 0 |  | 0 | 1 | 0 | 0 | 0 | 0 |  |  | Пр/812-021.0-1 | Пр/774-021.0 | Автомобильные дороги | Автомобильные дороги | 0
18 | 1 | 78 |  | 5,1 | 04.2.01.01-0033 | Смеси асфальтобетонные дорожные, аэродромные и асфальтобетон (горячие для плотного асфальтобетона мелко и крупнозернистые, песчаные), марка: I, тип В | т | 4.5 | 100 | 100 |  |  |  | 2160 | 2160 | 0 | 0 | 0 | 0 | 0 | 0 | 0 | 0 | 0 |  | 55468472 | 480 | 480 | 0 | 0 | 0 | 0 | 0 | 0 | 0 | 480 | 480 | 0 | 0 | 0 | 0 | 0 | 0 | 0 | 147 | 134 | 1 | 1 |  |  | 1 | 1 | 1 | 1 |  |  |  |  | 3 | 1 | ФССЦ-2001, 04.2.01.01-0033, приказ Минстроя России № 876/пр от 26.12.2019 |  |  | 27001 | 0 |  | 0 | 2 | 0 | 1 | 1 | 1 | 1 | 1 | 1 |  | 147 | 134 |  |  |  | 0 | 0 | 0 | [5 empty] | 0 |  | 0 | 2160 | 480 | 0 | 0 | 0 | 0 | 0 | 0 | 0 | 0 | 0 | [13 empty] | 0 | 0 | 1 | 1 |  |  |  | 1009 | т | т | 1000 | [6 empty] | 55471715 | 2 | Общестроительные работы | 21 | Автомобильные дороги | 1 | 27001 | Автомобильные дороги | ФЕР-27 |  |  |  | 0 | 480 | 480 | 0 | 0 | 0 | 0 | 0 | [18 empty] | 0 | 0 | 0 |  |  |  |  | 147 | 134 |  |  |  |  | 1 |  | 783068224 | 2 | 1 | -2 | 0 | 0 | 0 | 2160 | 2160 | 0 | 0 |  | 0 | 3 | 0 |  | 0 | 1 | 0 | 0 | 0 | 0 |  |  | Пр/812-021.0-1 | Пр/774-021.0 | Автомобильные дороги | Автомобильные дороги | 0
18 | 1 | 102 |  | 5,1 | 04.2.01.01-0033 | Смеси асфальтобетонные дорожные, аэродромные и асфальтобетон (горячие для плотного асфальтобетона мелко и крупнозернистые, песчаные), марка: I, тип В | т | 4.5 | 100 | 100 |  |  |  | 14364 | 14364 | 0 | 0 | 0 | 0 | 0 | 0 | 0 | 0 | 0 |  | 55468473 | 480 | 480 | 0 | 0 | 0 | 0 | 0 | 0 | 0 | 480 | 480 | 0 | 0 | 0 | 0 | 0 | 0 | 0 | 147 | 134 | 1 | 1 |  |  | 1 | 1 | 1 | 6.65 |  |  |  |  | 3 | 1 | ФССЦ-2001, 04.2.01.01-0033, приказ Минстроя России № 876/пр от 26.12.2019 |  |  | 27001 | 0 | Письмо Минстроя России от 10.03.2023 № 12381-ИФ/09 | 1 | 2 | 0 | 1 | 1 | 1 | 1 | 1 | 1 |  | 147 | 134 |  |  |  | 0 | 0 | 0 | [5 empty] | 0 |  | 0 | 14364 | 3192 | 0 | 0 | 0 | 0 | 0 | 0 | 0 | 0 | 0 | [13 empty] | 0 | 0 | 1 | 1 |  |  |  | 1009 | т | т | 1000 | [6 empty] | 55471715 | 2 | Общестроительные работы | 21 | Автомобильные дороги | 1 | 27001 | Автомобильные дороги | ФЕР-27 |  |  |  | 0 | 480 | 480 | 0 | 0 | 0 | 0 | 0 | [18 empty] | 0 | 0 | 0 |  |  |  |  | 147 | 134 |  |  |  |  | 1 |  | 783068224 | 2 | 1 | 4 | 0 | 0 | 0 | 14364 | 14364 | 0 | 0 |  | 0 | 3 | 0 |  | 0 | 1 | 0 | 0 | 0 | 0 |  |  | Пр/812-021.0-1 | Пр/774-021.0 | Автомобильные дороги | Автомобильные дороги | 0
17 | 1 | 115 | 115 | 6 | 27-06-030-01 | При изменении толщины покрытия на 0,5 см добавлять или исключать к расценке 27-06-029-01 (К=2) | 1000 м2 | 0.045 | 0 | 0.045 |  |  |  | 29.28 | 0.26 | 28.68 | 0.67 | 0.34 | 0 | 0.036225 | 0.052875 | 0 | 1.34 | 1.15 |  | 55468472 | 650.68 | 5.88 | 637.23 | 14.88 | 7.57 | 0 | 0.805 | 1.175 | 0 | 261.12 | 2.94 | 254.89 | 5.95 | 3.29 | 0 | 0.35 | 0.47 | 0 | 132.3 | 113.9 | 1 | 1 |  |  | 1 | 1 | 1 | 1 |  |  |  |  | 0 | 1 | ФЕР-2001, 27-06-030-01, приказ Минстроя России № 876/пр от 26.12.2019 |  |  | 27001 | 0 |  | 0 | 2 | 0 | 1 | 1 | 1 | 1 | 1 | 1 |  | 147 | 134 |  |  |  | 0 | 0 | 0 | [5 empty] | 0 | Поправка: МДС 81-35.2004, п.4.7 Наименование: Работы, выполняемые при реконструкции зданий и сооружений работы, аналогичные технологическим процессам в новом строительстве (в том числе возведение новых конструктивных элементов) стоимость которых определена по соответствующим сборникам ФЕР, кроме сборника № 46 «Работы при реконструкции зданий и сооружений» Поправка: М-ка 421/пр 04.08.20 п.58 п.п. б) Наименование: При отсутствии необходимых норм (единичных расценок), включенных в сборники ГЭСНр (ФЕРр, ТЕРр), сметные затраты на работы по капитальному ремонту и реконструкции объектов капитального строительства могут быть определены по сметным нормам, включенным в ГЭСН (ФЕР, ТЕР), аналогичным технологическим процессам в новом строительстве, в том числе по возведению новых конструктивных элементов | 0 | 29.28 | 5.88 | 637.23 | 14.88 | 7.57 | 0 | 0.805 | 1.175 | 0 | 1.3362 | 1.1504 |  |  |  | )*2 | )*2)*1,25 | )*2)*1,25 | )*2)*1,15 |  | )*2)*1,15 | )*2)*1,25 |  | )*0,9 | )*0,85 | 0 | 0 | 1 | 1 |  |  |  | 1005 | 1000 м2 | 1000 м2 | 1000 | [6 empty] | 55471715 | 2 | Общестроительные работы | 21 | Автомобильные дороги | 1 | 27001 | Автомобильные дороги | ФЕР-27 |  | Поправка: МДС 81-35.2004, п.4.7 Поправка: М-ка 421/пр 04.08.20 п.58 п.п. б) |  | 0 | 261.12 | 2.94 | 254.89 | 5.95 | 3.29 | 0.35 | 0.47 | 0 | [17 empty] | 0 | 0 | 0 |  |  |  |  | 132.3 | 113.9 |  |  |  |  | 1 |  | -958981135 | 2 | 1 | -2 | 0 | 0 | 0 | 31.77 | 31.77 | 0 | 0 |  | 0 | 3 | 0 |  | 0 | 1 | 0 | 0 | 0 | 0 |  |  | Пр/812-021.0-1 | Пр/774-021.0 | Автомобильные дороги | Автомобильные дороги | 0
17 | 1 | 126 | 126 | 6 | 27-06-030-01 | При изменении толщины покрытия на 0,5 см добавлять или исключать к расценке 27-06-029-01 (К=2) | 1000 м2 | 0.045 | 0 | 0.045 |  |  |  | 389.69 | 1.76 | 375.37 | 24.69 | 12.56 | 0 | 0.036225 | 0.052875 | 0 | 49.28 | 42.43 |  | 55468473 | 650.68 | 5.88 | 637.23 | 14.88 | 7.57 | 0 | 0.805 | 1.175 | 0 | 261.12 | 2.94 | 254.89 | 5.95 | 3.29 | 0 | 0.35 | 0.47 | 0 | 132.3 | 113.9 | 1 | 1 |  |  | 1 | 36.87 | 13.09 | 6.65 |  |  |  |  | 0 | 1 | ФЕР-2001, 27-06-030-01, приказ Минстроя России № 876/пр от 26.12.2019 |  |  | 27001 | 0 | Письмо Минстроя России от 10.03.2023 № 12381-ИФ/09 | 1 | 2 | 0 | 36.87 | 1 | 1 | 1 | 1 | 1 |  | 147 | 134 |  |  |  | 0 | 0 | 0 | [5 empty] | 0 | Поправка: МДС 81-35.2004, п.4.7 Наименование: Работы, выполняемые при реконструкции зданий и сооружений работы, аналогичные технологическим процессам в новом строительстве (в том числе возведение новых конструктивных элементов) стоимость которых определена по соответствующим сборникам ФЕР, кроме сборника № 46 «Работы при реконструкции зданий и сооружений» Поправка: М-ка 421/пр 04.08.20 п.58 п.п. б) Наименование: При отсутствии необходимых норм (единичных расценок), включенных в сборники ГЭСНр (ФЕРр, ТЕРр), сметные затраты на работы по капитальному ремонту и реконструкции объектов капитального строительства могут быть определены по сметным нормам, включенным в ГЭСН (ФЕР, ТЕР), аналогичным технологическим процессам в новом строительстве, в том числе по возведению новых конструктивных элементов | 0 | 389.69 | 39.102 | 8341.4596 | 548.6256 | 279.1059 | 0 | 0.805 | 1.175 | 0 | 49.2818 | 42.4278 |  |  |  | )*2 | )*2)*1,25 | )*2)*1,25 | )*2)*1,15 |  | )*2)*1,15 | )*2)*1,25 |  | )*0,9 | )*0,85 | 0 | 0 | 1 | 1 |  |  |  | 1005 | 1000 м2 | 1000 м2 | 1000 | [6 empty] | 55471715 | 2 | Общестроительные работы | 21 | Автомобильные дороги | 1 | 27001 | Автомобильные дороги | ФЕР-27 |  | Поправка: МДС 81-35.2004, п.4.7 Поправка: М-ка 421/пр 04.08.20 п.58 п.п. б) |  | 0 | 261.12 | 2.94 | 254.89 | 5.95 | 3.29 | 0.35 | 0.47 | 0 | [17 empty] | 0 | 0 | 0 |  |  |  |  | 132.3 | 113.9 |  |  |  |  | 1 |  | -958981135 | 2 | 1 | 4 | 0 | 0 | 0 | 481.4 | 481.4 | 0 | 0 |  | 0 | 0 | 0 |  | 0 | 1 | 0 | 0 | 0 | 0 |  |  | Пр/812-021.0-1 | Пр/774-021.0 | Автомобильные дороги | Автомобильные дороги | 0
18 | 1 | 115 |  | 6,1 | 04.2.01.01-0033 | Смеси асфальтобетонные дорожные, аэродромные и асфальтобетон (горячие для плотного асфальтобетона мелко и крупнозернистые, песчаные), марка: I, тип В | т | 1.122 | 24.9333 | 24.9333 |  |  |  | 538.56 | 538.56 | 0 | 0 | 0 | 0 | 0 | 0 | 0 | 0 | 0 |  | 55468472 | 480 | 480 | 0 | 0 | 0 | 0 | 0 | 0 | 0 | 480 | 480 | 0 | 0 | 0 | 0 | 0 | 0 | 0 | 147 | 134 | 1 | 1 |  |  | 1 | 1 | 1 | 1 |  |  |  |  | 3 | 1 | ФССЦ-2001, 04.2.01.01-0033, приказ Минстроя России № 876/пр от 26.12.2019 |  |  | 27001 | 0 |  | 0 | 2 | 0 | 1 | 1 | 1 | 1 | 1 | 1 |  | 147 | 134 |  |  |  | 0 | 0 | 0 | [5 empty] | 0 |  | 0 | 538.56 | 480 | 0 | 0 | 0 | 0 | 0 | 0 | 0 | 0 | 0 | [13 empty] | 0 | 0 | 1 | 1 |  |  |  | 1009 | т | т | 1000 | [6 empty] | 55471715 | 2 | Общестроительные работы | 21 | Автомобильные дороги | 1 | 27001 | Автомобильные дороги | ФЕР-27 |  |  |  | 0 | 480 | 480 | 0 | 0 | 0 | 0 | 0 | [18 empty] | 0 | 0 | 0 |  |  |  |  | 147 | 134 |  |  |  |  | 1 |  | 783068224 | 2 | 1 | -2 | 0 | 0 | 0 | 538.56 | 538.56 | 0 | 0 |  | 0 | 3 | 0 |  | 0 | 1 | 0 | 0 | 0 | 0 |  |  | Пр/812-021.0-1 | Пр/774-021.0 | Автомобильные дороги | Автомобильные дороги | 0
18 | 1 | 126 |  | 6,1 | 04.2.01.01-0033 | Смеси асфальтобетонные дорожные, аэродромные и асфальтобетон (горячие для плотного асфальтобетона мелко и крупнозернистые, песчаные), марка: I, тип В | т | 1.122 | 24.9333 | 24.9333 |  |  |  | 3581.42 | 3581.42 | 0 | 0 | 0 | 0 | 0 | 0 | 0 | 0 | 0 |  | 55468473 | 480 | 480 | 0 | 0 | 0 | 0 | 0 | 0 | 0 | 480 | 480 | 0 | 0 | 0 | 0 | 0 | 0 | 0 | 147 | 134 | 1 | 1 |  |  | 1 | 1 | 1 | 6.65 |  |  |  |  | 3 | 1 | ФССЦ-2001, 04.2.01.01-0033, приказ Минстроя России № 876/пр от 26.12.2019 |  |  | 27001 | 0 | Письмо Минстроя России от 10.03.2023 № 12381-ИФ/09 | 1 | 2 | 0 | 1 | 1 | 1 | 1 | 1 | 1 |  | 147 | 134 |  |  |  | 0 | 0 | 0 | [5 empty] | 0 |  | 0 | 3581.42 | 3192 | 0 | 0 | 0 | 0 | 0 | 0 | 0 | 0 | 0 | [13 empty] | 0 | 0 | 1 | 1 |  |  |  | 1009 | т | т | 1000 | [6 empty] | 55471715 | 2 | Общестроительные работы | 21 | Автомобильные дороги | 1 | 27001 | Автомобильные дороги | ФЕР-27 |  |  |  | 0 | 480 | 480 | 0 | 0 | 0 | 0 | 0 | [18 empty] | 0 | 0 | 0 |  |  |  |  | 147 | 134 |  |  |  |  | 1 |  | 783068224 | 2 | 1 | 4 | 0 | 0 | 0 | 3581.42 | 3581.42 | 0 | 0 |  | 0 | 3 | 0 |  | 0 | 1 | 0 | 0 | 0 | 0 |  |  | Пр/812-021.0-1 | Пр/774-021.0 | Автомобильные дороги | Автомобильные дороги | 0
51 | 1 | 4 | 72 |  |  | Монтажные работы | 0 | [6 empty] | 17481.83 | 15874.82 | 585.39 | 30.07 | 1021.62 | 0 | 120.718 | 2.3238 | 0 | 1391.39 | 1197.88 |  |  | 17481.83 | 15874.82 | 585.39 | 30.07 | 1021.62 | 0 | 120.718 | 2.3238 | 0 | 1391.39 | 1197.88 |  |  | 0 | 0 | 0 | 20071.1 | 20071.1 | 0 | 0 | 15874.82 | 15874.82 | 0 | 15874.82 | 0 | 0 | 0 | 0 | 0 | [19 empty] | 0 | 0 | 0 | 20071.1 | 20071.1 | 0 | 0 | 15874.82 | 15874.82 | 0 | 15874.82 | 0 | 0 | 0 | 0 | 0 | [19 empty] | 150897.46 | 105567.55 | 7662.79 | 1108.66 | 37667.12 | 0 | 120.718 | 2.3238 | 0 | 51300.35 | 44165.61 |  |  | 150897.46 | 105567.55 | 7662.79 | 1108.66 | 37667.12 | 0 | 120.718 | 2.3238 | 0 | 51300.35 | 44165.61 |  |  | 0 | 0 | 0 | 246363.42 | 246363.42 | 0 | 0 | 105567.55 | 105567.55 | 0 | 105567.55 | 0 | 0 | 0 | 0 | 0 | [19 empty] | 0 | 0 | 0 | 246363.42 | 246363.42 | 0 | 0 | 105567.55 | 105567.55 | 0 | 105567.55 | 0 | 0 | 0 | 0 | 0 | [18 empty] | 0
50 | 0 | 0 | 1 | 201 | 17481.83 | ПЗ | Прямые затраты |  |  | 201 | 1 | 3 |  | 2 | 150897.46 | [6 empty] | 17481.83 | 1 | 17481.83 | 150897.46 | 1 | 150897.46
50 | 0 | 0 | 1 | 202 | 15874.82 | СтМатОб | Стоимость материальных ресурсов (всего) |  |  | 202 | 2 | 3 |  | 2 | 105567.55 | [6 empty] | 15874.82 | 1 | 15874.82 | 105567.55 | 1 | 105567.55
50 | 0 | 0 | 1 | 222 | 0 | СтМатОбЗак | Стоимость материалов и оборудования заказчика |  |  | 222 | 3 | 3 |  | 2 | 0 | [6 empty] | 0 | 1 | 0 | 0 | 1 | 0
50 | 0 | 0 | 1 | 225 | 15874.82 | СтМатОбПод | Стоимость материалов и оборудования подрядчика |  |  | 225 | 4 | 3 |  | 2 | 105567.55 | [6 empty] | 15874.82 | 1 | 15874.82 | 105567.55 | 1 | 105567.55
50 | 0 | 0 | 1 | 226 | 15874.82 | СтМат | Стоимость материалов (всего) |  |  | 226 | 5 | 3 |  | 2 | 105567.55 | [6 empty] | 15874.82 | 1 | 15874.82 | 105567.55 | 1 | 105567.55
50 | 0 | 0 | 1 | 227 | 0 | СтМатЗак | Стоимость материалов заказчика |  |  | 227 | 6 | 3 |  | 2 | 0 | [6 empty] | 0 | 1 | 0 | 0 | 1 | 0
50 | 0 | 0 | 1 | 228 | 15874.82 | СтМатПод | Стоимость материалов подрядчика |  |  | 228 | 7 | 3 |  | 2 | 105567.55 | [6 empty] | 15874.82 | 1 | 15874.82 | 105567.55 | 1 | 105567.55
50 | 0 | 0 | 1 | 216 | 0 | Оборуд | Стоимость оборудования (всего) |  |  | 216 | 8 | 3 |  | 2 | 0 | [6 empty] | 0 | 1 | 0 | 0 | 1 | 0
50 | 0 | 0 | 1 | 223 | 0 | ОборудЗак | Стоимость оборудования заказчика |  |  | 223 | 9 | 3 |  | 2 | 0 | [6 empty] | 0 | 1 | 0 | 0 | 1 | 0
50 | 0 | 0 | 1 | 229 | 0 | ОборудПод | Стоимость оборудования подрядчика |  |  | 229 | 10 | 3 |  | 2 | 0 | [6 empty] | 0 | 1 | 0 | 0 | 1 | 0
50 | 0 | 0 | 1 | 203 | 585.39 | ЭММ | Эксплуатация машин |  |  | 203 | 11 | 3 |  | 2 | 7662.79 | [6 empty] | 585.39 | 1 | 585.39 | 7662.79 | 1 | 7662.79
50 | 0 | 0 | 1 | 231 | 0 | ЭММсНРиСП | Эксплуатация машин по ТСН-2001.16 |  |  | 231 | 12 | 3 |  | 2 | 0 | [6 empty] | 0 | 1 | 0 | 0 | 1 | 0
50 | 0 | 0 | 1 | 204 | 30.07 | ЗПМ | ЗП машинистов |  |  | 204 | 13 | 3 |  | 2 | 1108.66 | [6 empty] | 30.07 | 1 | 30.07 | 1108.66 | 1 | 1108.66
50 | 0 | 0 | 1 | 205 | 1021.62 | ОЗП | Основная ЗП рабочих |  |  | 205 | 14 | 3 |  | 2 | 37667.12 | [6 empty] | 1021.62 | 1 | 1021.62 | 37667.12 | 1 | 37667.12
50 | 0 | 0 | 1 | 232 | 0 | ОЗПсНРиСП | Основная ЗП рабочих по ТСН-2001.16 |  |  | 232 | 15 | 3 |  | 2 | 0 | [6 empty] | 0 | 1 | 0 | 0 | 1 | 0
50 | 0 | 0 | 1 | 214 | 20071.1 | Строит | Строительные работы с НР и СП |  |  | 214 | 16 | 3 |  | 2 | 246363.42 | [6 empty] | 20071.1 | 1 | 20071.1 | 246363.42 | 1 | 246363.42
50 | 0 | 0 | 1 | 215 | 0 | Монтаж | Монтажные работы с НР и СП |  |  | 215 | 17 | 3 |  | 2 | 0 | [6 empty] | 0 | 1 | 0 | 0 | 1 | 0
50 | 0 | 0 | 1 | 217 | 0 | Прочие | Прочие работы с НР и СП |  |  | 217 | 18 | 3 |  | 2 | 0 | [6 empty] | 0 | 1 | 0 | 0 | 1 | 0
50 | 0 | 0 | 1 | 230 | 0 | ПрочиеЗатр | Прочие затраты по ТСН-2001.16 |  |  | 230 | 19 | 3 |  | 2 | 0 | [6 empty] | 0 | 1 | 0 | 0 | 1 | 0
50 | 0 | 0 | 1 | 206 | 0 | ВозврМат | Возврат материалов |  |  | 206 | 20 | 3 |  | 2 | 0 | [6 empty] | 0 | 1 | 0 | 0 | 1 | 0
50 | 0 | 0 | 1 | 207 | 120.718 | ТрудСтр | Трудозатраты строителей |  |  | 207 | 21 | 3 |  | -1 | 120.718 | [6 empty] | 120.718 | 1 | 120.718 | 120.718 | 1 | 120.718
50 | 0 | 0 | 1 | 208 | 2.3238 | ТрудМаш | Трудозатраты машинистов |  |  | 208 | 22 | 3 |  | -1 | 2.3238 | [6 empty] | 2.3238 | 1 | 2.3238 | 2.3238 | 1 | 2.3238
50 | 0 | 0 | 1 | 209 | 0 | ТранспМат | Транспорт материалов |  |  | 209 | 23 | 3 |  | 2 | 0 | [6 empty] | 0 | 1 | 0 | 0 | 1 | 0
50 | 0 | 0 | 1 | 233 | 0 | Перевозка | Перевозка грузов |  |  | 233 | 24 | 3 |  | 2 | 0 | [6 empty] | 0 | 1 | 0 | 0 | 1 | 0
50 | 0 | 0 | 1 | 210 | 1391.39 | НР | Накладные расходы |  |  | 210 | 25 | 3 |  | 2 | 51300.35 | [6 empty] | 1391.39 | 1 | 1391.39 | 51300.35 | 1 | 51300.35
50 | 0 | 0 | 1 | 211 | 1197.88 | СмПриб | Сметная прибыль |  |  | 211 | 26 | 3 |  | 2 | 44165.61 | [6 empty] | 1197.88 | 1 | 1197.88 | 44165.61 | 1 | 44165.61
50 | 0 | 0 | 1 | 224 | 20071.1 | Всего | Всего с НР и СП |  |  | 224 | 27 | 3 |  | 2 | 246363.42 | [6 empty] | 20071.1 | 1 | 20071.1 | 246363.42 | 1 | 246363.42
50 | 1 | 0 | 2 | 0 | 20071.1 | итог1 | итого по разделу |  |  | 212 | 28 | 0 |  | 2 | 246363.42 | [6 empty] | 20071.1 | 1 | 20071.1 | 246363.42 | 1 | 246363.42
4 | 1 |  | 129 |  | Новый раздел | Разные работы |  | 0 |  | 0 | [7 empty] | 0 | 0 |  | 0 | [53 empty] | 0 | [11 empty] | 0
52 | 1 | 4 | 120 | 0 | Новый раздел | Разные работы | [7 empty] | 0 | 0 | 0 | 0 | 0 | 0 | 0 | 0 | 0 | 0 | 0 | 0 | 0 | 0 | 0 | 0 | 0 | 0 | 0 | 0 | 0 | 0 | 0 | 0 | 0 | 0 | 0 | 0 | 0 | 815.14 | 815.14 | 0 | 0 | 0 | 0 | 0 | 0 | 0 | 0 | 0 | 0 | 815.14 | 0 | 0 | 0 | 0 | 0 | 0 | 0 | 0 | 0 | 0 | 0 | 0 | 0 | 0 | 0 | 0 | 0 | 0 | 0 | 0 | 0 | 0 | 815.14 | 815.14 | 0 | 0 | 0 | 0 | 0 | 0 | 0 | 0 | 0 | 0 | 815.14 | 0 | 0 | 0 | 0 | 0 | 0 | 0 | 0 | 0 | 0 | 0 | 0 | 0 | 0 | 0 | 0 | 0 | 0 | 0 | 0 | 0 | 0 | 0 | 0 | 0 | 0 | 0 | 0 | 0 | 0 | 0 | 0 | 0 | 0 | 0 | 0 | 0 | 0 | 0 | 0 | 0 | 0 | 0 | 0 | 0 | 0 | 0 | 0 | 10670.17 | 10670.17 | 0 | 0 | 0 | 0 | 0 | 0 | 0 | 0 | 0 | 0 | 10670.17 | 0 | 0 | 0 | 0 | 0 | 0 | 0 | 0 | 0 | 0 | 0 | 0 | 0 | 0 | 0 | 0 | 0 | 0 | 0 | 0 | 0 | 0 | 10670.17 | 10670.17 | 0 | 0 | 0 | 0 | 0 | 0 | 0 | 0 | 0 | 0 | 10670.17 | 0 | 0 | 0 | 0 | 0 | 0 | 0 | 0 | 0 | 0 | 0 | 0 | 0 | 0 | 0 | 0 | 0 | 0 | 0
17 | 1 |  |  | 7 | т01-01-01-041 | Погрузочные работы при автомобильных перевозках мусора строительного с погрузкой вручную | 1 Т ГРУЗА | 11.7 | 0 | 11.7 |  |  |  | 0 | 0 | 0 | 0 | 0 | 0 | 0 | 0 | 0 | 0 | 0 |  | 55468472 | 42.98 | 0 | 0 | 0 | 0 | 0 | 0 | 0 | 0 | 42.98 | 0 | 0 | 0 | 0 | 0 | 0 | 0 | 0 | 0 | 0 | 1 | 1 |  |  | 1 | 1 | 1 | 1 |  |  |  |  | 0 | 1 | ФССЦпг-2001, т01-01-01-041, приказ Минстроя России №876/пр от 26.12.2019 |  |  | 700004 | 0 |  | 0 | 19 | 0 | 1 | 1 | 1 | 1 | 1 | 1 |  | 0 | 0 |  |  |  | 0 | 0 | 0 | [5 empty] | 0 |  | 0 | 42.98 | 0 | 0 | 0 | 0 | 0 | 0 | 0 | 0 | 0 | 0 | [13 empty] | 0 | 0 | 1 | 1 |  |  |  | 1013 | 1 Т ГРУЗА | 1 Т ГРУЗА | 1 | [6 empty] | 55471915 | 19 | Погрузочно-разгрузочные работы | 106 | Погрузочно-разгрузочные работы | 1 | 700004 | Погрузочно-разгрузочные работы | ФССЦпр пог. а/п (2011,изм. 4-6) |  |  |  | 0 | 0 | 0 | 0 | 0 | 0 | 0 | 0 | 0 | [17 empty] | 0 | 0 | 0 |  |  |  |  | 0 | 0 |  |  |  |  | 1 |  | -441336689 | 2 | 1 | -2 | 2 | 0 | 0 | 502.87 | 502.87 | 0 | 0 |  | 0 | 3 | 0 |  | 0 | 1 | 0 | 0 | 0 | 0 | 502.87 | [5 empty] | 0
17 | 1 |  |  | 7 | т01-01-01-041 | Погрузочные работы при автомобильных перевозках мусора строительного с погрузкой вручную | 1 Т ГРУЗА | 11.7 | 0 | 11.7 |  |  |  | 0 | 0 | 0 | 0 | 0 | 0 | 0 | 0 | 0 | 0 | 0 |  | 55468473 | 42.98 | 0 | 0 | 0 | 0 | 0 | 0 | 0 | 0 | 42.98 | 0 | 0 | 0 | 0 | 0 | 0 | 0 | 0 | 0 | 0 | 1 | 1 |  |  | 13.09 | 1 | 1 | 1 |  |  |  |  | 0 | 1 | ФССЦпг-2001, т01-01-01-041, приказ Минстроя России №876/пр от 26.12.2019 |  |  | 700004 | 0 | Письмо Минстроя России от 10.03.2023 № 12381-ИФ/09 | 1 | 19 | 0 | 1 | 1 | 1 | 1 | 1 | 1 |  | 0 | 0 |  |  |  | 0 | 0 | 0 | [5 empty] | 0 |  | 0 | 562.6082 | 0 | 0 | 0 | 0 | 0 | 0 | 0 | 0 | 0 | 0 | [13 empty] | 0 | 0 | 1 | 1 |  |  |  | 1013 | 1 Т ГРУЗА | 1 Т ГРУЗА | 1 | [6 empty] | 55471915 | 19 | Погрузочно-разгрузочные работы | 106 | Погрузочно-разгрузочные работы | 1 | 700004 | Погрузочно-разгрузочные работы | ФССЦпр пог. а/п (2011,изм. 4-6) |  |  |  | 0 | 0 | 0 | 0 | 0 | 0 | 0 | 0 | 0 | [17 empty] | 0 | 0 | 0 |  |  |  |  | 0 | 0 |  |  |  |  | 1 |  | -441336689 | 2 | 1 | 4 | 2 | 0 | 0 | 6582.52 | 6582.52 | 0 | 0 |  | 0 | 0 | 0 |  | 0 | 1 | 0 | 0 | 0 | 0 | 6582.52 | [5 empty] | 0
17 | 1 |  |  | 8 | т03-01-01-061 | Перевозка грузов I класса автомобилями бортовыми грузоподъемностью до 15 т на расстояние: до 61 км | 1 Т ГРУЗА | 11.7 | 0 | 11.7 |  |  |  | 0 | 0 | 0 | 0 | 0 | 0 | 0 | 0 | 0 | 0 | 0 |  | 55468472 | 26.69 | 0 | 0 | 0 | 0 | 0 | 0 | 0 | 0 | 26.69 | 0 | 0 | 0 | 0 | 0 | 0 | 0 | 0 | 0 | 0 | 1 | 1 |  |  | 1 | 1 | 1 | 1 |  |  |  |  | 0 | 1 | ФССЦпг-2001, т03-01-01-061, приказ Минстроя России №876/пр от 26.12.2019 |  |  | 700005 | 0 |  | 0 | 10 | 0 | 1 | 1 | 1 | 1 | 1 | 1 |  | 0 | 0 |  |  |  | 0 | 0 | 0 | [5 empty] | 0 |  | 0 | 26.69 | 0 | 0 | 0 | 0 | 0 | 0 | 0 | 0 | 0 | 0 | [13 empty] | 0 | 0 | 1 | 1 |  |  |  | 1013 | 1 Т ГРУЗА | 1 Т ГРУЗА | 1 | [6 empty] | 55471919 | 10 | Автомобили бортовые | 107 | Перевозка строительных грузов автомобильным транспортом | 1 | 700005 | Перевозка строительных грузов автомобильным транспортом | ФССЦпр , изм. 7 |  |  |  | 0 | 0 | 0 | 0 | 0 | 0 | 0 | 0 | 0 | [17 empty] | 0 | 0 | 0 |  |  |  |  | 0 | 0 |  |  |  |  | 1 |  | 627129972 | 2 | 1 | -2 | 2 | 0 | 0 | 312.27 | 312.27 | 0 | 0 |  | 0 | 3 | 0 |  | 0 | 1 | 0 | 0 | 0 | 0 | 312.27 | [5 empty] | 0
17 | 1 |  |  | 8 | т03-01-01-061 | Перевозка грузов I класса автомобилями бортовыми грузоподъемностью до 15 т на расстояние: до 61 км | 1 Т ГРУЗА | 11.7 | 0 | 11.7 |  |  |  | 0 | 0 | 0 | 0 | 0 | 0 | 0 | 0 | 0 | 0 | 0 |  | 55468473 | 26.69 | 0 | 0 | 0 | 0 | 0 | 0 | 0 | 0 | 26.69 | 0 | 0 | 0 | 0 | 0 | 0 | 0 | 0 | 0 | 0 | 1 | 1 |  |  | 13.09 | 1 | 1 | 1 |  |  |  |  | 0 | 1 | ФССЦпг-2001, т03-01-01-061, приказ Минстроя России №876/пр от 26.12.2019 |  |  | 700005 | 0 | Письмо Минстроя России от 10.03.2023 № 12381-ИФ/09 | 1 | 10 | 0 | 1 | 1 | 1 | 1 | 1 | 1 |  | 0 | 0 |  |  |  | 0 | 0 | 0 | [5 empty] | 0 |  | 0 | 349.3721 | 0 | 0 | 0 | 0 | 0 | 0 | 0 | 0 | 0 | 0 | [13 empty] | 0 | 0 | 1 | 1 |  |  |  | 1013 | 1 Т ГРУЗА | 1 Т ГРУЗА | 1 | [6 empty] | 55471919 | 10 | Автомобили бортовые | 107 | Перевозка строительных грузов автомобильным транспортом | 1 | 700005 | Перевозка строительных грузов автомобильным транспортом | ФССЦпр , изм. 7 |  |  |  | 0 | 0 | 0 | 0 | 0 | 0 | 0 | 0 | 0 | [17 empty] | 0 | 0 | 0 |  |  |  |  | 0 | 0 |  |  |  |  | 1 |  | 627129972 | 2 | 1 | 4 | 2 | 0 | 0 | 4087.65 | 4087.65 | 0 | 0 |  | 0 | 0 | 0 |  | 0 | 1 | 0 | 0 | 0 | 0 | 4087.65 | [5 empty] | 0
51 | 1 | 4 | 120 |  | Новый раздел | Разные работы | 0 | [6 empty] | 0 | 0 | 0 | 0 | 0 | 0 | 0 | 0 | 0 | 0 | 0 |  |  | 0 | 0 | 0 | 0 | 0 | 0 | 0 | 0 | 0 | 0 | 0 |  |  | 0 | 0 | 0 | 815.14 | 815.14 | 0 | 0 | 0 | 0 | 0 | 0 | 0 | 0 | 0 | 0 | 815.14 | [19 empty] | 0 | 0 | 0 | 815.14 | 815.14 | 0 | 0 | 0 | 0 | 0 | 0 | 0 | 0 | 0 | 0 | 815.14 | [19 empty] | 0 | 0 | 0 | 0 | 0 | 0 | 0 | 0 | 0 | 0 | 0 |  |  | 0 | 0 | 0 | 0 | 0 | 0 | 0 | 0 | 0 | 0 | 0 |  |  | 0 | 0 | 0 | 10670.17 | 10670.17 | 0 | 0 | 0 | 0 | 0 | 0 | 0 | 0 | 0 | 0 | 10670.17 | [19 empty] | 0 | 0 | 0 | 10670.17 | 10670.17 | 0 | 0 | 0 | 0 | 0 | 0 | 0 | 0 | 0 | 0 | 10670.17 | [18 empty] | 0
50 | 0 | 0 | 1 | 201 | 0 | ПЗ | Прямые затраты |  |  | 201 | 1 | 3 |  | 2 | 0 | [6 empty] | 815.14 | 1 | 815.14 | 10670.17 | 1 | 10670.17
50 | 0 | 0 | 1 | 202 | 0 | СтМатОб | Стоимость материальных ресурсов (всего) |  |  | 202 | 2 | 3 |  | 2 | 0 | [6 empty] | 0 | 1 | 0 | 0 | 1 | 0
50 | 0 | 0 | 1 | 222 | 0 | СтМатОбЗак | Стоимость материалов и оборудования заказчика |  |  | 222 | 3 | 3 |  | 2 | 0 | [6 empty] | 0 | 1 | 0 | 0 | 1 | 0
50 | 0 | 0 | 1 | 225 | 0 | СтМатОбПод | Стоимость материалов и оборудования подрядчика |  |  | 225 | 4 | 3 |  | 2 | 0 | [6 empty] | 0 | 1 | 0 | 0 | 1 | 0
50 | 1 | 0 | 1 | 226 | 0 | СтМат | Стоимость материалов (всего) |  |  | 226 | 5 | 0 |  | 2 | 0 | [6 empty] | 0 | 1 | 0 | 0 | 1 | 0
50 | 0 | 0 | 1 | 227 | 0 | СтМатЗак | Стоимость материалов заказчика |  |  | 227 | 6 | 3 |  | 2 | 0 | [6 empty] | 0 | 1 | 0 | 0 | 1 | 0
50 | 0 | 0 | 1 | 228 | 0 | СтМатПод | Стоимость материалов подрядчика |  |  | 228 | 7 | 3 |  | 2 | 0 | [6 empty] | 0 | 1 | 0 | 0 | 1 | 0
50 | 0 | 0 | 1 | 216 | 0 | Оборуд | Стоимость оборудования (всего) |  |  | 216 | 8 | 3 |  | 2 | 0 | [6 empty] | 0 | 1 | 0 | 0 | 1 | 0
50 | 0 | 0 | 1 | 223 | 0 | ОборудЗак | Стоимость оборудования заказчика |  |  | 223 | 9 | 3 |  | 2 | 0 | [6 empty] | 0 | 1 | 0 | 0 | 1 | 0
50 | 0 | 0 | 1 | 229 | 0 | ОборудПод | Стоимость оборудования подрядчика |  |  | 229 | 10 | 3 |  | 2 | 0 | [6 empty] | 0 | 1 | 0 | 0 | 1 | 0
50 | 0 | 0 | 1 | 203 | 0 | ЭММ | Эксплуатация машин |  |  | 203 | 11 | 3 |  | 2 | 0 | [6 empty] | 0 | 1 | 0 | 0 | 1 | 0
50 | 0 | 0 | 1 | 231 | 0 | ЭММсНРиСП | Эксплуатация машин по ТСН-2001.16 |  |  | 231 | 12 | 3 |  | 2 | 0 | [6 empty] | 0 | 1 | 0 | 0 | 1 | 0
50 | 0 | 0 | 1 | 204 | 0 | ЗПМ | ЗП машинистов |  |  | 204 | 13 | 3 |  | 2 | 0 | [6 empty] | 0 | 1 | 0 | 0 | 1 | 0
50 | 0 | 0 | 1 | 205 | 0 | ОЗП | Основная ЗП рабочих |  |  | 205 | 14 | 3 |  | 2 | 0 | [6 empty] | 0 | 1 | 0 | 0 | 1 | 0
50 | 0 | 0 | 1 | 232 | 0 | ОЗПсНРиСП | Основная ЗП рабочих по ТСН-2001.16 |  |  | 232 | 15 | 3 |  | 2 | 0 | [6 empty] | 0 | 1 | 0 | 0 | 1 | 0
50 | 0 | 0 | 1 | 214 | 815.14 | Строит | Строительные работы с НР и СП |  |  | 214 | 16 | 3 |  | 2 | 10670.17 | [6 empty] | 815.14 | 1 | 815.14 | 10670.17 | 1 | 10670.17
50 | 0 | 0 | 1 | 215 | 0 | Монтаж | Монтажные работы с НР и СП |  |  | 215 | 17 | 3 |  | 2 | 0 | [6 empty] | 0 | 1 | 0 | 0 | 1 | 0
50 | 0 | 0 | 1 | 217 | 0 | Прочие | Прочие работы с НР и СП |  |  | 217 | 18 | 3 |  | 2 | 0 | [6 empty] | 0 | 1 | 0 | 0 | 1 | 0
50 | 0 | 0 | 1 | 230 | 0 | ПрочиеЗатр | Прочие затраты по ТСН-2001.16 |  |  | 230 | 19 | 3 |  | 2 | 0 | [6 empty] | 0 | 1 | 0 | 0 | 1 | 0
50 | 0 | 0 | 1 | 206 | 0 | ВозврМат | Возврат материалов |  |  | 206 | 20 | 3 |  | 2 | 0 | [6 empty] | 0 | 1 | 0 | 0 | 1 | 0
50 | 0 | 0 | 1 | 207 | 0 | ТрудСтр | Трудозатраты строителей |  |  | 207 | 21 | 3 |  | -1 | 0 | [6 empty] | 0 | 1 | 0 | 0 | 1 | 0
50 | 0 | 0 | 1 | 208 | 0 | ТрудМаш | Трудозатраты машинистов |  |  | 208 | 22 | 3 |  | -1 | 0 | [6 empty] | 0 | 1 | 0 | 0 | 1 | 0
50 | 0 | 0 | 1 | 209 | 0 | ТранспМат | Транспорт материалов |  |  | 209 | 23 | 3 |  | 2 | 0 | [6 empty] | 0 | 1 | 0 | 0 | 1 | 0
50 | 0 | 0 | 1 | 233 | 815.14 | Перевозка | Перевозка грузов |  |  | 233 | 24 | 3 |  | 2 | 10670.17 | [6 empty] | 815.14 | 1 | 815.14 | 10670.17 | 1 | 10670.17
50 | 0 | 0 | 1 | 210 | 0 | НР | Накладные расходы |  |  | 210 | 25 | 3 |  | 2 | 0 | [6 empty] | 0 | 1 | 0 | 0 | 1 | 0
50 | 0 | 0 | 1 | 211 | 0 | СмПриб | Сметная прибыль |  |  | 211 | 26 | 3 |  | 2 | 0 | [6 empty] | 0 | 1 | 0 | 0 | 1 | 0
50 | 0 | 0 | 1 | 224 | 815.14 | Всего | Всего с НР и СП |  |  | 224 | 27 | 3 |  | 2 | 10670.17 | [6 empty] | 815.14 | 1 | 815.14 | 10670.17 | 1 | 10670.17
50 | 1 | 0 | 2 | 213 | 815.14 | итог1 | итого по разделу |  |  | 212 | 28 | 0 |  | 2 | 10670.17 | [6 empty] | 815.14 | 1 | 815.14 | 10670.17 | 1 | 10670.17
51 | 1 | 3 | 20 |  |  |  | 0 | [6 empty] | 25006.22 | 16962.71 | 5644.3 | 317.98 | 2399.21 | 0 | 284.1553 | 29.8918 | 0 | 3298.67 | 2510.31 | [15 empty] | 0 | 0 | 0 | 31630.34 | 31630.34 | 0 | 0 | 16962.71 | 16962.71 | 0 | 16962.71 | 0 | 0 | 0 | 0 | 815.14 | [54 empty] | 275145.16 | 112802.03 | 73884.16 | 11723.64 | 88458.97 | 0 | 284.1553 | 29.8918 | 0 | 121621.63 | 92554.93 | [15 empty] | 0 | 0 | 0 | 499991.89 | 499991.89 | 0 | 0 | 112802.03 | 112802.03 | 0 | 112802.03 | 0 | 0 | 0 | 0 | 10670.17 | [53 empty] | 0
50 | 0 | 0 | 1 | 201 | 25006.22 | ПЗ | Прямые затраты |  |  | 201 | 1 | 3 |  | 2 | 275145.16 | [6 empty] | 25821.36 | 1 | 25821.36 | 285815.33 | 1 | 285815.33
50 | 0 | 0 | 1 | 202 | 16962.71 | СтМатОб | Стоимость материальных ресурсов (всего) |  |  | 202 | 2 | 3 |  | 2 | 112802.03 | [6 empty] | 16962.71 | 1 | 16962.71 | 112802.03 | 1 | 112802.03
50 | 0 | 0 | 1 | 222 | 0 | СтМатОбЗак | Стоимость материалов и оборудования заказчика |  |  | 222 | 3 | 3 |  | 2 | 0 | [6 empty] | 0 | 1 | 0 | 0 | 1 | 0
50 | 0 | 0 | 1 | 225 | 16962.71 | СтМатОбПод | Стоимость материалов и оборудования подрядчика |  |  | 225 | 4 | 3 |  | 2 | 112802.03 | [6 empty] | 16962.71 | 1 | 16962.71 | 112802.03 | 1 | 112802.03
50 | 0 | 0 | 1 | 226 | 16962.71 | СтМат | Стоимость материалов (всего) |  |  | 226 | 5 | 3 |  | 2 | 112802.03 | [6 empty] | 16962.71 | 1 | 16962.71 | 112802.03 | 1 | 112802.03
50 | 0 | 0 | 1 | 227 | 0 | СтМатЗак | Стоимость материалов заказчика |  |  | 227 | 6 | 3 |  | 2 | 0 | [6 empty] | 0 | 1 | 0 | 0 | 1 | 0
50 | 0 | 0 | 1 | 228 | 16962.71 | СтМатПод | Стоимость материалов подрядчика |  |  | 228 | 7 | 3 |  | 2 | 112802.03 | [6 empty] | 16962.71 | 1 | 16962.71 | 112802.03 | 1 | 112802.03
50 | 0 | 0 | 1 | 216 | 0 | Оборуд | Стоимость оборудования (всего) |  |  | 216 | 8 | 3 |  | 2 | 0 | [6 empty] | 0 | 1 | 0 | 0 | 1 | 0
50 | 0 | 0 | 1 | 223 | 0 | ОборудЗак | Стоимость оборудования заказчика |  |  | 223 | 9 | 3 |  | 2 | 0 | [6 empty] | 0 | 1 | 0 | 0 | 1 | 0
50 | 0 | 0 | 1 | 229 | 0 | ОборудПод | Стоимость оборудования подрядчика |  |  | 229 | 10 | 3 |  | 2 | 0 | [6 empty] | 0 | 1 | 0 | 0 | 1 | 0
50 | 0 | 0 | 1 | 203 | 5644.3 | ЭММ | Эксплуатация машин |  |  | 203 | 11 | 3 |  | 2 | 73884.16 | [6 empty] | 5644.3 | 1 | 5644.3 | 73884.16 | 1 | 73884.16
50 | 0 | 0 | 1 | 231 | 0 | ЭММсНРиСП | Эксплуатация машин по ТСН-2001.16 |  |  | 231 | 12 | 3 |  | 2 | 0 | [6 empty] | 0 | 1 | 0 | 0 | 1 | 0
50 | 0 | 0 | 1 | 204 | 317.98 | ЗПМ | ЗП машинистов |  |  | 204 | 13 | 3 |  | 2 | 11723.64 | [6 empty] | 317.98 | 1 | 317.98 | 11723.64 | 1 | 11723.64
50 | 0 | 0 | 1 | 205 | 2399.21 | ОЗП | Основная ЗП рабочих |  |  | 205 | 14 | 3 |  | 2 | 88458.97 | [6 empty] | 2399.21 | 1 | 2399.21 | 88458.97 | 1 | 88458.97
50 | 0 | 0 | 1 | 232 | 0 | ОЗПсНРиСП | Основная ЗП рабочих по ТСН-2001.16 |  |  | 232 | 15 | 3 |  | 2 | 0 | [6 empty] | 0 | 1 | 0 | 0 | 1 | 0
50 | 0 | 0 | 1 | 214 | 31630.34 | Строит | Строительные работы с НР и СП |  |  | 214 | 16 | 3 |  | 2 | 499991.89 | [6 empty] | 31630.34 | 1 | 31630.34 | 499991.89 | 1 | 499991.89
50 | 0 | 0 | 1 | 215 | 0 | Монтаж | Монтажные работы с НР и СП |  |  | 215 | 17 | 3 |  | 2 | 0 | [6 empty] | 0 | 1 | 0 | 0 | 1 | 0
50 | 0 | 0 | 1 | 217 | 0 | Прочие | Прочие работы с НР и СП |  |  | 217 | 18 | 3 |  | 2 | 0 | [6 empty] | 0 | 1 | 0 | 0 | 1 | 0
50 | 0 | 0 | 1 | 230 | 0 | ПрочиеЗатр | Прочие затраты по ТСН-2001.16 |  |  | 230 | 19 | 3 |  | 2 | 0 | [6 empty] | 0 | 1 | 0 | 0 | 1 | 0
50 | 0 | 0 | 1 | 206 | 0 | ВозврМат | Возврат материалов |  |  | 206 | 20 | 3 |  | 2 | 0 | [6 empty] | 0 | 1 | 0 | 0 | 1 | 0
50 | 0 | 0 | 1 | 207 | 284.1553 | ТрудСтр | Трудозатраты строителей |  |  | 207 | 21 | 3 |  | -1 | 284.1553 | [6 empty] | 284.1553 | 1 | 284.1553 | 284.1553 | 1 | 284.1553
50 | 0 | 0 | 1 | 208 | 29.8918 | ТрудМаш | Трудозатраты машинистов |  |  | 208 | 22 | 3 |  | -1 | 29.8918 | [6 empty] | 29.8918 | 1 | 29.8918 | 29.8918 | 1 | 29.8918
50 | 0 | 0 | 1 | 209 | 0 | ТранспМат | Транспорт материалов |  |  | 209 | 23 | 3 |  | 2 | 0 | [6 empty] | 0 | 1 | 0 | 0 | 1 | 0
50 | 0 | 0 | 1 | 233 | 815.14 | Перевозка | Перевозка грузов |  |  | 233 | 24 | 3 |  | 2 | 10670.17 | [6 empty] | 815.14 | 1 | 815.14 | 10670.17 | 1 | 10670.17
50 | 0 | 0 | 1 | 210 | 3298.67 | НР | Накладные расходы |  |  | 210 | 25 | 3 |  | 2 | 121621.63 | [6 empty] | 3298.67 | 1 | 3298.67 | 121621.63 | 1 | 121621.63
50 | 0 | 0 | 1 | 211 | 2510.31 | СмПриб | Сметная прибыль |  |  | 211 | 26 | 3 |  | 2 | 92554.93 | [6 empty] | 2510.31 | 1 | 2510.31 | 92554.93 | 1 | 92554.93
50 | 0 | 0 | 1 | 0 | 31630.34 | Всего | Всего с НР и СП |  |  | 224 | 27 | 3 |  | 2 | 499991.89 | [6 empty] | 31630.34 | 1 | 31630.34 | 499991.89 | 1 | 499991.89
50 | 0 | 0 | 2 | 0 | 16962.71 | Всего материалов | Всего материалов |  |  | 212 | 28 | 3 |  | 2 | 112802.03 | [6 empty] | 16962.71 | 1 | 16962.71 | 112802.03 | 1 | 112802.03
50 | 0 | 0 | 2 | 0 | 31630.34 | итог1 | итого по разделу |  |  | 212 | 29 | 3 |  | 2 | 499991.89 | [6 empty] | 31630.34 | 1 | 31630.34 | 499991.89 | 1 | 499991.89
50 | 1 | 0 | 2 | 0 | 6326.07 | итог 2 | НДС 20% |  |  | 212 | 32 | 0 |  | 2 | 99998.38 | [6 empty] | 6326.07 | 1 | 6326.07 | 99998.38 | 1 | 99998.38
50 | 1 | 0 | 2 | 224 | 37956.41 | Всего по смете | Всего по смете |  |  | 212 | 33 | 0 |  | 2 | 599990.27 | [6 empty] | 37956.41 | 1 | 37956.41 | 599990.27 | 1 | 599990.27
51 | 258 | 1 | 12 |  |  | Выполнение работ по текущему ремонту элементов благоустройства ИПУ РАН | 0 | [6 empty] | 25006.22 | 16962.71 | 5644.3 | 317.98 | 2399.21 | 0 | 284.1553 | 29.8918 | 0 | 3298.67 | 2510.31 | [15 empty] | 0 | 0 | 0 | 31630.34 | 31630.34 | 0 | 0 | 16962.71 | 16962.71 | 0 | 16962.71 | 0 | 0 | 0 | 0 | 815.14 | [54 empty] | 275145.16 | 112802.03 | 73884.16 | 11723.64 | 88458.97 | 0 | 284.1553 | 29.8918 | 0 | 121621.63 | 92554.93 | [15 empty] | 0 | 0 | 0 | 499991.89 | 499991.89 | 0 | 0 | 112802.03 | 112802.03 | 0 | 112802.03 | 0 | 0 | 0 | 0 | 10670.17 | [53 empty] | 0
50 | 0 | 0 | 1 | 201 | 25006.22 | ПЗ | Прямые затраты |  |  | 201 | 1 | 3 |  | 2 | 275145.16 | [6 empty] | 25821.36 | 1 | 25821.36 | 285815.33 | 1 | 285815.33
50 | 0 | 0 | 1 | 202 | 16962.71 | СтМатОб | Стоимость материальных ресурсов (всего) |  |  | 202 | 2 | 3 |  | 2 | 112802.03 | [6 empty] | 16962.71 | 1 | 16962.71 | 112802.03 | 1 | 112802.03
50 | 0 | 0 | 1 | 222 | 0 | СтМатОбЗак | Стоимость материалов и оборудования заказчика |  |  | 222 | 3 | 3 |  | 2 | 0 | [6 empty] | 0 | 1 | 0 | 0 | 1 | 0
50 | 0 | 0 | 1 | 225 | 16962.71 | СтМатОбПод | Стоимость материалов и оборудования подрядчика |  |  | 225 | 4 | 3 |  | 2 | 112802.03 | [6 empty] | 16962.71 | 1 | 16962.71 | 112802.03 | 1 | 112802.03
50 | 0 | 0 | 1 | 226 | 16962.71 | СтМат | Стоимость материалов (всего) |  |  | 226 | 5 | 3 |  | 2 | 112802.03 | [6 empty] | 16962.71 | 1 | 16962.71 | 112802.03 | 1 | 112802.03
50 | 0 | 0 | 1 | 227 | 0 | СтМатЗак | Стоимость материалов заказчика |  |  | 227 | 6 | 3 |  | 2 | 0 | [6 empty] | 0 | 1 | 0 | 0 | 1 | 0
50 | 1 | 0 | 1 | 228 | 16962.71 | СтМатПод | Стоимость материалов подрядчика |  |  | 228 | 7 | 0 |  | 2 | 112802.03 | [6 empty] | 16962.71 | 1 | 16962.71 | 112802.03 | 1 | 112802.03
50 | 0 | 0 | 1 | 216 | 0 | Оборуд | Стоимость оборудования (всего) |  |  | 216 | 8 | 3 |  | 2 | 0 | [6 empty] | 0 | 1 | 0 | 0 | 1 | 0
50 | 0 | 0 | 1 | 223 | 0 | ОборудЗак | Стоимость оборудования заказчика |  |  | 223 | 9 | 3 |  | 2 | 0 | [6 empty] | 0 | 1 | 0 | 0 | 1 | 0
50 | 0 | 0 | 1 | 229 | 0 | ОборудПод | Стоимость оборудования подрядчика |  |  | 229 | 10 | 3 |  | 2 | 0 | [6 empty] | 0 | 1 | 0 | 0 | 1 | 0
50 | 0 | 0 | 1 | 203 | 5644.3 | ЭММ | Эксплуатация машин |  |  | 203 | 11 | 3 |  | 2 | 73884.16 | [6 empty] | 5644.3 | 1 | 5644.3 | 73884.16 | 1 | 73884.16
50 | 0 | 0 | 1 | 231 | 0 | ЭММсНРиСП | Эксплуатация машин по ТСН-2001.16 |  |  | 231 | 12 | 3 |  | 2 | 0 | [6 empty] | 0 | 1 | 0 | 0 | 1 | 0
50 | 0 | 0 | 1 | 204 | 317.98 | ЗПМ | ЗП машинистов |  |  | 204 | 13 | 3 |  | 2 | 11723.64 | [6 empty] | 317.98 | 1 | 317.98 | 11723.64 | 1 | 11723.64
50 | 0 | 0 | 1 | 205 | 2399.21 | ОЗП | Основная ЗП рабочих |  |  | 205 | 14 | 3 |  | 2 | 88458.97 | [6 empty] | 2399.21 | 1 | 2399.21 | 88458.97 | 1 | 88458.97
50 | 0 | 0 | 1 | 232 | 0 | ОЗПсНРиСП | Основная ЗП рабочих по ТСН-2001.16 |  |  | 232 | 15 | 3 |  | 2 | 0 | [6 empty] | 0 | 1 | 0 | 0 | 1 | 0
50 | 0 | 0 | 1 | 214 | 31630.34 | Строит | Строительные работы с НР и СП |  |  | 214 | 16 | 3 |  | 2 | 499991.89 | [6 empty] | 31630.34 | 1 | 31630.34 | 499991.89 | 1 | 499991.89
50 | 0 | 0 | 1 | 215 | 0 | Монтаж | Монтажные работы с НР и СП |  |  | 215 | 17 | 3 |  | 2 | 0 | [6 empty] | 0 | 1 | 0 | 0 | 1 | 0
50 | 0 | 0 | 1 | 217 | 0 | Прочие | Прочие работы с НР и СП |  |  | 217 | 18 | 3 |  | 2 | 0 | [6 empty] | 0 | 1 | 0 | 0 | 1 | 0
50 | 0 | 0 | 1 | 230 | 0 | ПрочиеЗатр | Прочие затраты по ТСН-2001.16 |  |  | 230 | 19 | 3 |  | 2 | 0 | [6 empty] | 0 | 1 | 0 | 0 | 1 | 0
50 | 0 | 0 | 1 | 206 | 0 | ВозврМат | Возврат материалов |  |  | 206 | 20 | 3 |  | 2 | 0 | [6 empty] | 0 | 1 | 0 | 0 | 1 | 0
50 | 0 | 0 | 1 | 207 | 284.1553 | ТрудСтр | Трудозатраты строителей |  |  | 207 | 21 | 3 |  | -1 | 284.1553 | [6 empty] | 284.1553 | 1 | 284.1553 | 284.1553 | 1 | 284.1553
50 | 0 | 0 | 1 | 208 | 29.8918 | ТрудМаш | Трудозатраты машинистов |  |  | 208 | 22 | 3 |  | -1 | 29.8918 | [6 empty] | 29.8918 | 1 | 29.8918 | 29.8918 | 1 | 29.8918
50 | 0 | 0 | 1 | 209 | 0 | ТранспМат | Транспорт материалов |  |  | 209 | 23 | 3 |  | 2 | 0 | [6 empty] | 0 | 1 | 0 | 0 | 1 | 0
50 | 0 | 0 | 1 | 233 | 815.14 | Перевозка | Перевозка грузов |  |  | 233 | 24 | 3 |  | 2 | 10670.17 | [6 empty] | 815.14 | 1 | 815.14 | 10670.17 | 1 | 10670.17
50 | 0 | 0 | 1 | 210 | 3298.67 | НР | Накладные расходы |  |  | 210 | 25 | 3 |  | 2 | 121621.63 | [6 empty] | 3298.67 | 1 | 3298.67 | 121621.63 | 1 | 121621.63
50 | 0 | 0 | 1 | 211 | 2510.31 | СмПриб | Сметная прибыль |  |  | 211 | 26 | 3 |  | 2 | 92554.93 | [6 empty] | 2510.31 | 1 | 2510.31 | 92554.93 | 1 | 92554.93
50 | 0 | 0 | 1 | 0 | 31630.34 | Всего | Всего с НР и СП |  |  | 224 | 27 | 3 |  | 2 | 499991.89 | [6 empty] | 31630.34 | 1 | 31630.34 | 499991.89 | 1 | 499991.89
50 | 1 | 0 | 2 | 0 | 16962.71 | Всего материалов | Всего материалов |  |  | 212 | 28 | 0 |  | 2 | 112802.03 | [6 empty] | 16962.71 | 1 | 16962.71 | 112802.03 | 1 | 112802.03
50 | 1 | 0 | 2 | 0 | 31630.34 | Итого | Всего |  |  | 212 | 29 | 0 |  | 2 | 499991.89 | [6 empty] | 31630.34 | 1 | 31630.34 | 499991.89 | 1 | 499991.89
50 | 1 | 0 | 2 | 0 | 6326.07 | Итого1 | НДС 20% |  |  | 212 | 32 | 0 |  | 2 | 99998.38 | [6 empty] | 6326.07 | 1 | 6326.07 | 99998.38 | 1 | 99998.38
50 | 1 | 0 | 2 | 224 | 37956.41 | Итого2 | Всего по смете |  |  | 212 | 33 | 0 |  | 2 | 599990.27 | [6 empty] | 37956.41 | 1 | 37956.41 | 599990.27 | 1 | 599990.27
61 |  |  |  |  | 3 | 111 | Новая переменная
61 |  |  |  |  | 2 | Переменная_1 | Новая переменная
61 |  |  |  |  | 1 | Переменная_2 | Новая переменная
70 | 1 |  | 1 | СТР_РЕК | СТРОИТЕЛЬСТВО и РЕКОНСТРУКЦИЯ зданий и сооружений всех назначений | 0 | 0 |  | 1 | 0 |  |  | 0 | 0 | Строительство и реконструкция
70 | 1 |  | 2 | РЕМ_ЖИЛ | КАП. РЕМ. ЖИЛЫХ И ОБЩЕСТВЕННЫХ ЗДАНИЙ | 1 | 0 |  | 1 | 0 |  |  | 0 | 1 | Капитальный ремонт жилых и общественных зданий
70 | 1 |  | 3 | РЕМ_ПР | КАП. РЕМ. ПРОИЗВОДСТВЕННЫХ ЗД. и СООРУЖЕНИЙ, НАРУЖНЫХ ИНЖЕНЕРНЫХ СЕТЕЙ, УЛИЦ И ДОРОГ МЕСТНОГО ЗНАЧЕНИЯ, ИНЖ,СООРУЖЕНИЙ ( ГИДРОТЕХ,СООРУЖ, МОСТОВ И ПУТЕПРОВОДОВ И Т.П.) | 0 | 0 |  | 1 | 0 |  |  | 0 | 0 | Капитальный ремонт прозводственных зданий
70 | 1 |  | 4 | Территория | для территории Российской Федерации, не относящейся к районам Крайнего Севера и приравненным к ним местностям | 1 | 0 |  | 2 | 0 |  |  | 0 | 1
70 | 1 |  | 5 | МПРКС | для территории Российской Федерации, относящейся к местностям, приравненным к районам Крайнего Севера | 0 | 0 |  | 2 | 0 |  |  | 0 | 0
70 | 1 |  | 6 | РКС | для территории Российской Федерации, относящейся к районам Крайнего Севера | 0 | 0 |  | 2 | 0 |  |  | 0 | 0
70 | 1 |  | 7 | СЛЖ | При определении сметной стоимости строительства объектов капитального строительства, относящихся к особо опасным и технически сложным. За исключением АЭС. | 0 | 0 | Для сборников ФЕР ( при производстве работ на технически сложных объектах ): · { СЛЖ } - (вкл.) - работа на сложных объектах (к=1,2 к НР) · { СЛЖ } - (выкл.) - работа на обычных объектах | 0 | 0 |  |  | 0 | 0 | Сложные объекты
70 | 1 |  | 8 | СТНДРТ | При определении сметной стоимости строительства объектов капитального строительства (за исключением АЭС). | 1 | 0 |  | 5 | 0 |  |  | 0 | 1
70 | 1 |  | 9 | АЭС_ПНР | При определении сметной стоимости строительства объектов капитального строительства АЭС. Пусконаладочные работы (за исключением технологического оборудования АЭС). | 0 | 0 |  | 5 | 0 |  |  | 0 | 0
70 | 1 |  | 10 | АЭС_ПНР_ТЕХ | При определении сметной стоимости строительства объектов капитального строительства АЭС. Пусконаладочные работы технологического оборудования АЭС. | 0 | 0 | Для сборника ФЕРм -39 и ФЕРМ-08 ( при работах по контролю сварных соединений) : {мАЭС} - ( вкл.) - при выполнении работ по на АЭС (HР=101%; СП= 68%; {мАЭС} - (выкл.) - при выполнении работ на обычных объектах | 5 | 0 |  |  | 0 | 0 | АЭС
70 | 1 |  | 11 | ОПТ/В | {вкл} - Прокладка МЕЖДУГОРОДНЫХ ВОЛОКОННО-ОПТИЧЕСКИХ ЛИНИЙ (для ФЕРм10, отд. 6 разд.3) {выкл} - Прокладка ГОРОДСКИХ ВОЛОКОННО-ОПТИТЕСКИХ ЛИНИЙ (для ФЕРм10, отд. 6 разд.3) | 0 | 0 | Для сборников ФЕРм-10 ( волоконно-оптические линии связи ): · {М_ГОР_опт} - ( вкл.) - междугородные сети связи ( НР=120% , СП=70% ) · {М_ГОР_опт} - ( выкл.) - городские сети связи ( НР=100%; СП=65%) | 0 | 0 |  |  | 0 | 0 | Прокладка междугородных в/опт. кабелей
70 | 1 |  | 12 | АВИ | (вкл) - При работах по ДИСПЕТЧЕРЕЗАЦИИ управления движением АВИАТРАНСПОРТОМ {вкл} (монтажные работы ) | 0 | 0 | Для сборников ФЕРм 08;10;11 : · {мАВИА} - (вкл.) - производство монтажных работы по диспетчеризации управления движением авиатранспортном (НР=95%, СП=55%) ; · {мАВИА} - (выкл. ) - при производстве работ на прочих объектах , кром | 0 | 0 |  |  | 0 | 0 | Диспетчеризация авитранспорта
70 | 1 |  | 13 | ЗАКР | {вкл} - Обслуживающие и сопутстующие работы в тоннелях при производве работ ЗАКРЫТЫМ СПОСОБОМ {выкл} - Обслуживающие и сопутстующие работы в тоннелях при производве работ ОТКРЫТЫМ | 0 | 0 | Для сборника ФЕР -29 ( сопутствующие работы в тоннелях и метро. ): · {ЗАКР} - (вкл.) - при выполнении работ в тоннелях и метро закрытым способом (НР=145% , СП=75%); · {ЗАКР} - (выкл.) - при выполнении работ в тоннелях и метро отк | 0 | 0 |  |  | 0 | 0 | Производство работ закрытым способом (обслуживающие процессы)
70 | 1 |  | 14 | ГОР | (вкл) - ФЕРм-08, выполнение работ на горнорудных объектах (выкл) - ФЕРм-08, выполнение работ на других объектах | 0 | 0 |  | 0 | 0 |  |  | 0 | 0 | Выполнение работ на горнорудных объектах
70 | 1 |  | 15 | ОБ_ПР | Объект производственного назначения | 0 | 0 |  | 3 | 0 |  |  | 0 | 0
70 | 1 |  | 16 | ОБ_НПР | Объект непроизводственного назначения | 1 | 0 |  | 3 | 0 |  |  | 0 | 1
70 | 1 |  | 1 | К_НР_РЕМ | при ремонте жилых и общественных зданий если ( если {РЕМ_ЖИЛ}= [вкл.] | 0.9 | 1 | Для сборников ФЕР и ФЕРмр : · Значение {_МДСрем_НР}= 0,90 - при ремонте зданий жилого и гражданского назначений ( 0,90 к НР) ; · Значение {_МДСрем_НР}= 1,00 - при строительстве и реконструкции объектов всех назначений | 0 | 0 |  |  | 0 | 0.9 | п.25
70 | 1 |  | 2 | К_СП_РЕМ | к нормам СП при капитальном ремонте зданий и сооружений всех назначений ( если или {РЕМ_ЖИЛ}=[вкл] , или (РЕМ_ПР}=[вкл] ) | 0.85 | 1 | Для сборников ФЕР и ФЕРмр : · Значение {_МДСрем_СП} = 0.85 - при ремонте зданий всех назначений ( 0,85 к СП); · Значение {_МДСрем_СП} = 1,00 - при строительстве и реконструкции объектов всех назначений | 0 | 0 |  |  | 0 | 0.85 | п.16
70 | 1 |  | 3 | К_НР_СЛЖ | При определении сметной стоимости строительства объектов капитального строительства, относящихся к особо опасным и технически сложным. За исключением объектов атомных электрических станций. ( если {СЛЖ} = [вкл] ) | 1.03 | 0 |  | 0 | 0 |  |  | 0 | 1.03 | п.27 СЛОЖН
70 | 1 |  | 4 | К_НР_АЭС | При определении сметной стоимости строительства объектов капитального строительства, относящихся к особо опасным и технически сложным. Для объектов атомных электрических станций. ( если {АЭС} = [вкл] ) | 1.15 | 0 |  | 0 | 0 |  |  | 0 | 1.15 | п.27 АЭС
70 | 1 |  | 5 | Р_ОКР | Разрядность округления результата расчета НР и СП (с 05.04.2020 - до семи знаков после запятой) | 7 | 0 |  | 0 | 0 |  |  | 0 | 7
70 | 1 |  | 6 | Лист_НРиСП |  | 2 | 0 |  | 0 | 0 |  |  | 0 | 2
-1
75 | Базовый уровень цен | 2000 | 0 | 1 |  | 0 | 1 | 0 | 3 | 0 | 0 | 0 | 55468472 | 1
75 | Новый уровень цен | 2023 | 2 | 0 |  | 0 | 1 | 0 | 1 | 0 | 0 | 1 | 55468473 | 2
3 | Индексы за итогом | 1 | 6.65 | 13.09 | 36.87 | 36.87 | 1 | 1 | 2 | 1 | 13.09 | 1 | 6.65 | 1 | 1 | 1 | 13.09 | Письмо Минстроя России от 10.03.2023 № 12381-ИФ/09 | [20 empty] | 55468474
65 |  | 1 | 0 | 245

## SourceObSm
0 | Smeta.RU (495) 974-1589 |  | _OBSM_ |  | 0 | 0 | 0 | Smeta.RU |  | 1 | 58091 | 10 | 11 | 5 | 3 | 2
1 | 1 | -1 |  |  |  | ИПУ РАН | [73 empty] | 0
1 | 55 | 0 |  | 0 |  | Выполнение работ по текущему ремонту элементов благоустройства ИПУ РАН |  | 0 |  | 0 | 0 | 131083 |  | 0 | 0 | 0 | 0 | 0 | 4 |  | 0 |  |  |  | Степанова А.М. | Ведующий инженер РЕСО | Покшин В.И. | Заведующий РЕСО | Муравьев К.В. | Главный инженер | ИПУ РАН | [9 empty] | 2 | [5 empty] | Сметные нормы списания | Коды ценников | 1 | 1 | 0 | 0 | 1 | 0 | 2 | 2 | 1 | 1 | 0 | 0 | 0 | 0 | 0 | ФЕР-2020 И9 приказы НР № 812/пр, СП № 774/пр | Версия 1.7.0 ГСН (ГЭСН, ФЕР) и ТЕР (Методики НР (812/пр, 636/пр, 611/пр) и СП (774/пр и 317/пр) применять с 08.01.2023 г.) | ФЕР-2020 - изменения И9 | ФЕР-2020 - изменения И9 | ФЕР-2020 - изменения И9 | ФЕР-2020 - изменения И9 | Поправки для ГСН (ФЕР) 2020 от 11.09.2022 г И9 (в ред. 557/пр) Капитальный ремонт жилых и общественных зданий | 0 | 0 | 403177480 |  | 9 | ГОСУДАРСТВЕННЫЕ СМЕТНЫЕ НОРМАТИВЫ (ФЕР-2020), утвержденные приказами Минстроя России от 26 декабря 2019 г. № 876/пр (в редакции приказов Минстроя РФ от 30 марта 2020 г. № 172/пр, от 1 июня 2020 г. № 294/пр, от 30 июня 2020 г. № 352/пр, от 20 октября 2020 г. № 636/пр, от 9 февраля 2021 г. № 51/пр, от 24 мая 2021 г. № 321/пр, от 24 июня 2021 г. № 408/пр, от 14 октября 2021 № 746/пр, от 20 декабря 2021 № 962/пр) | ГСН | 44551 | 395 | 0
22 | 1 | 0 | 55468472 | 55468473 | 2 | 1
3 | 0 |  |  | 31.63 | 0 | 0 | 0 | 31.63 | 2.72 | [9 empty] | 499.99 | 0 | 0 | 0 | 499.99 | 100.18 | [5 empty] | 0 | -1 | 0 | 25821.36 | 16962.71 | 0 | 0 | 0 | 5644.3 | 317.98 | 2399.21 | 31630.34 | 0 | 0 | 0 | 284.1553 | 29.8918 | 0 | 3298.67 | 2510.31 | 37956.41 | [6 empty] | 285815.33 | 112802.03 | 0 | 0 | 0 | 73884.16 | 11723.64 | 88458.97 | 499991.89 | 0 | 0 | 0 | 284.1553 | 29.8918 | 0 | 121621.63 | 92554.93 | 599990.27
51 |  |  |  | 31.63 | 0 | 0 | 0 | 31.63 | 2.72 | [9 empty] | 499.99 | 0 | 0 | 0 | 499.99 | 100.18
50 | 0 | 0 | 1 | 201 | 25821.36 | ПЗ | Прямые затраты |  |  | 201 | 1 | 3 |  | 2 | 285815.33
50 | 0 | 0 | 1 | 202 | 16962.71 | СтМатОб | Стоимость материальных ресурсов (всего) |  |  | 202 | 2 | 3 |  | 2 | 112802.03
50 | 0 | 0 | 1 | 222 | 0 | СтМатОбЗак | Стоимость материалов и оборудования заказчика |  |  | 222 | 3 | 3 |  | 2 | 0
50 | 0 | 0 | 1 | 225 | 16962.71 | СтМатОбПод | Стоимость материалов и оборудования подрядчика |  |  | 225 | 4 | 3 |  | 2 | 112802.03
50 | 0 | 0 | 1 | 226 | 16962.71 | СтМат | Стоимость материалов (всего) |  |  | 226 | 5 | 3 |  | 2 | 112802.03
50 | 0 | 0 | 1 | 227 | 0 | СтМатЗак | Стоимость материалов заказчика |  |  | 227 | 6 | 3 |  | 2 | 0
50 | 1 | 0 | 1 | 228 | 16962.71 | СтМатПод | Стоимость материалов подрядчика |  |  | 228 | 7 | 0 |  | 2 | 112802.03
50 | 0 | 0 | 1 | 216 | 0 | Оборуд | Стоимость оборудования (всего) |  |  | 216 | 8 | 3 |  | 2 | 0
50 | 0 | 0 | 1 | 223 | 0 | ОборудЗак | Стоимость оборудования заказчика |  |  | 223 | 9 | 3 |  | 2 | 0
50 | 0 | 0 | 1 | 229 | 0 | ОборудПод | Стоимость оборудования подрядчика |  |  | 229 | 10 | 3 |  | 2 | 0
50 | 0 | 0 | 1 | 203 | 5644.3 | ЭММ | Эксплуатация машин |  |  | 203 | 11 | 3 |  | 2 | 73884.16
50 | 0 | 0 | 1 | 231 | 0 | ЭММсНРиСП | Эксплуатация машин по ТСН-2001.16 |  |  | 231 | 12 | 3 |  | 2 | 0
50 | 0 | 0 | 1 | 204 | 317.98 | ЗПМ | ЗП машинистов |  |  | 204 | 13 | 3 |  | 2 | 11723.64
50 | 0 | 0 | 1 | 205 | 2399.21 | ОЗП | Основная ЗП рабочих |  |  | 205 | 14 | 3 |  | 2 | 88458.97
50 | 0 | 0 | 1 | 232 | 0 | ОЗПсНРиСП | Основная ЗП рабочих по ТСН-2001.16 |  |  | 232 | 15 | 3 |  | 2 | 0
50 | 0 | 0 | 1 | 214 | 31630.34 | Строит | Строительные работы с НР и СП |  |  | 214 | 16 | 3 |  | 2 | 499991.89
50 | 0 | 0 | 1 | 215 | 0 | Монтаж | Монтажные работы с НР и СП |  |  | 215 | 17 | 3 |  | 2 | 0
50 | 0 | 0 | 1 | 217 | 0 | Прочие | Прочие работы с НР и СП |  |  | 217 | 18 | 3 |  | 2 | 0
50 | 0 | 0 | 1 | 230 | 0 | ПрочиеЗатр | Прочие затраты по ТСН-2001.16 |  |  | 230 | 19 | 3 |  | 2 | 0
50 | 0 | 0 | 1 | 206 | 0 | ВозврМат | Возврат материалов |  |  | 206 | 20 | 3 |  | 2 | 0
50 | 0 | 0 | 1 | 207 | 284.1553 | ТрудСтр | Трудозатраты строителей |  |  | 207 | 21 | 3 |  | -1 | 284.1553
50 | 0 | 0 | 1 | 208 | 29.8918 | ТрудМаш | Трудозатраты машинистов |  |  | 208 | 22 | 3 |  | -1 | 29.8918
50 | 0 | 0 | 1 | 209 | 0 | ТранспМат | Транспорт материалов |  |  | 209 | 23 | 3 |  | 2 | 0
50 | 0 | 0 | 1 | 233 | 815.14 | Перевозка | Перевозка грузов |  |  | 233 | 24 | 3 |  | 2 | 10670.17
50 | 0 | 0 | 1 | 210 | 3298.67 | НР | Накладные расходы |  |  | 210 | 25 | 3 |  | 2 | 121621.63
50 | 0 | 0 | 1 | 211 | 2510.31 | СмПриб | Сметная прибыль |  |  | 211 | 26 | 3 |  | 2 | 92554.93
50 | 0 | 0 | 1 | 0 | 31630.34 | Всего | Всего с НР и СП |  |  | 224 | 27 | 3 |  | 2 | 499991.89
50 | 1 | 0 | 2 | 0 | 16962.71 | Всего материалов | Всего материалов |  |  | 212 | 28 | 0 |  | 2 | 112802.03
50 | 1 | 0 | 2 | 0 | 31630.34 | Итого | Всего |  |  | 212 | 29 | 0 |  | 2 | 499991.89
50 | 1 | 0 | 2 | 0 | 6326.07 | Итого1 | НДС 20% |  |  | 212 | 32 | 0 |  | 2 | 99998.38
50 | 1 | 0 | 2 | 224 | 37956.41 | Итого2 | Всего по смете |  |  | 212 | 33 | 0 |  | 2 | 599990.27
-1
75 | Базовый уровень цен | 2000 | 0 | 1 |  | 0 | 1 | 0 | 3 | 0 | 0 | 0 | 55468472 | 1
75 | Новый уровень цен | 2023 | 2 | 0 |  | 0 | 1 | 0 | 1 | 0 | 0 | 1 | 55468473 | 2
3 | Индексы за итогом | 1 | 6.65 | 13.09 | 36.87 | 36.87 | 1 | 1 | 2 | 1 | 13.09 | 1 | 6.65 | 1 | 1 | 1 | 13.09 | Письмо Минстроя России от 10.03.2023 № 12381-ИФ/09 | [13 empty] | 55468474

## SmtRes
28 | 55468472 | 55655290 | 37822887 | 70 | 1 | 1 | 1 | 1-100-25 |  | Затраты труда рабочих (Средний разряд - 2,5) | 1191 | 1013 | чел.-ч. | чел.-ч. | 1 | 0 | 388411409 | 25.1735 | 0 | 0 | 0 | 8.17 | 0 | 0 | 0 | 8.17 | 1 | 1 | 1 | 1 | 0 | 1 | 1 | 0 | 0 | 21.89 | )*1,15 | 1 | 2 | 55655305 | 1 | 0 | 1 | 0 | 0 | 0 | 0 | 0 | 0 | 0 | 0 | 0 | 0 | 0 | 0 | 0 | 0 | 0 | 0 | 0 | 0 | 0 | 0 | 0 | 0 | 65.4511 | 8.17 | 8.17 | 1 | 205.67 | 0
28 | 55468472 | 55655290 | 37822850 | 70 | 1 | 1 | 1 | 4-100-00 |  | Затраты труда машинистов | 1191 | 1013 | чел.-ч. | чел.-ч. | 1 | 0 | -1417349443 | 5.65 | 0 | 0 | 0 | 0 | 0 | 0 | 0 | 0 | 1 | 1 | 1 | 1 | 0 | 1 | 1 | 0 | 0 | 4.52 | )*1,25 | 2 | 2 | 55655306 | 1 | 0 | 2 | 0 | 0 | 0 | 0 | 0 | 0 | 0 | 0 | 0 | 0 | 0 | 0 | 0 | 0 | 0 | 0 | 0 | 0 | 0 | 0 | 0 | 0 | 14.69 | 0 | 0 | 1 | 0 | 0
28 | 55468472 | 55655290 | 53792151 | 1 | 1 | 1 | 2 | 91.06.05-011 | ФСЭМ-2001, 91.06.05-011 , приказ Минстроя России № 876/пр от 26.12.2019 | Погрузчики, грузоподъемность 5 т | 1367 | 1011 | маш.-ч. | маш.-ч. | 1 | 1 | -896236776 | -0.1625 | 0 | 89.99 | 10.06 | 0 | 0 | 89.99 | 10.06 | 0 | 1 | 1 | 1 | 1 | 0 | 1 | 1 | 0 | 0 | -0.13 | )*1,25 | 0 | 2 | 55655307 | 1 | 6144 | 3 | 0 | 0 | 0 | 0 | 0 | 0 | 0 | 0 | 0 | 0 | 0 | 0 | 0 | 0 | 0 | 0 | 0 | 0 | 0 | 0 | 0 | 0 | -0.4225 | 89.99 | 89.99 | 1 | -14.63 | -1.64
28 | 55468472 | 55655290 | 53792398 | 1 | 1 | 1 | 2 | 91.08.04-021 | ФСЭМ-2001, 91.08.04-021 , приказ Минстроя России № 876/пр от 26.12.2019 | Котлы битумные передвижные 400 л | 1367 | 1011 | маш.-ч. | маш.-ч. | 1 | 1 | -1193409272 | -0.75 | 0 | 30 | 0 | 0 | 0 | 30 | 0 | 0 | 1 | 1 | 1 | 1 | 0 | 1 | 1 | 0 | 0 | -0.6 | )*1,25 | 0 | 2 | 55655308 | 1 | 6144 | 4 | 0 | 0 | 0 | 0 | 0 | 0 | 0 | 0 | 0 | 0 | 0 | 0 | 0 | 0 | 0 | 0 | 0 | 0 | 0 | 0 | 0 | 0 | -1.95 | 30 | 30 | 1 | -22.5 | 0
28 | 55468472 | 55655290 | 53792440 | 1 | 1 | 1 | 2 | 91.08.06-003 | ФСЭМ-2001, 91.08.06-003 , приказ Минстроя России № 876/пр от 26.12.2019 | Нарезчики швов, максимальная глубина резки 200 мм | 1367 | 1011 | маш.-ч. | маш.-ч. | 1 | 0 | 37242201 | 10.45 | 0 | 60.89 | 0 | 0 | 0 | 60.89 | 0 | 0 | 1 | 1 | 1 | 1 | 0 | 1 | 1 | 0 | 0 | 8.36 | )*1,25 | 0 | 2 | 55655309 | 1 | 0 | 5 | 0 | 0 | 0 | 0 | 0 | 0 | 0 | 0 | 0 | 0 | 0 | 0 | 0 | 0 | 0 | 0 | 0 | 0 | 0 | 0 | 0 | 0 | 27.17 | 60.89 | 60.89 | 1 | 636.3 | 0
28 | 55468472 | 55655290 | 53792491 | 1 | 1 | 1 | 2 | 91.08.11-011 | ФСЭМ-2001, 91.08.11-011 , приказ Минстроя России № 876/пр от 26.12.2019 | Заливщики швов на базе автомобиля | 1367 | 1011 | маш.-ч. | маш.-ч. | 1 | 0 | -1920128845 | 4.0625 | 0 | 175.25 | 11.6 | 0 | 0 | 175.25 | 11.6 | 0 | 1 | 1 | 1 | 1 | 0 | 1 | 1 | 0 | 0 | 3.25 | )*1,25 | 0 | 2 | 55655310 | 1 | 0 | 6 | 0 | 0 | 0 | 0 | 0 | 0 | 0 | 0 | 0 | 0 | 0 | 0 | 0 | 0 | 0 | 0 | 0 | 0 | 0 | 0 | 0 | 0 | 10.5625 | 175.25 | 175.25 | 1 | 711.95 | 47.13
28 | 55468472 | 55655290 | 53792874 | 1 | 1 | 1 | 2 | 91.13.01-038 | ФСЭМ-2001, 91.13.01-038 , приказ Минстроя России № 876/пр от 26.12.2019 | Машины поливомоечные 6000 л | 1367 | 1011 | маш.-ч. | маш.-ч. | 1 | 0 | -859805338 | 1.15 | 0 | 110 | 11.6 | 0 | 0 | 110 | 11.6 | 0 | 1 | 1 | 1 | 1 | 0 | 1 | 1 | 0 | 0 | 0.92 | )*1,25 | 0 | 2 | 55655311 | 1 | 0 | 7 | 0 | 0 | 0 | 0 | 0 | 0 | 0 | 0 | 0 | 0 | 0 | 0 | 0 | 0 | 0 | 0 | 0 | 0 | 0 | 0 | 0 | 0 | 2.99 | 110 | 110 | 1 | 126.5 | 13.34
28 | 55468472 | 55655290 | 53792927 | 1 | 1 | 1 | 2 | 91.14.02-001 | ФСЭМ-2001, 91.14.02-001 , приказ Минстроя России № 876/пр от 26.12.2019 | Автомобили бортовые, грузоподъемность до 5 т | 1367 | 1011 | маш.-ч. | маш.-ч. | 1 | 0 | 509054691 | 0.0375 | 0 | 65.71 | 11.6 | 0 | 0 | 65.71 | 11.6 | 0 | 1 | 1 | 1 | 1 | 0 | 1 | 1 | 0 | 0 | 0.03 | )*1,25 | 0 | 2 | 55655312 | 1 | 0 | 8 | 0 | 0 | 0 | 0 | 0 | 0 | 0 | 0 | 0 | 0 | 0 | 0 | 0 | 0 | 0 | 0 | 0 | 0 | 0 | 0 | 0 | 0 | 0.0975 | 65.71 | 65.71 | 1 | 2.46 | 0.44
28 | 55468472 | 55655290 | 53793153 | 1 | 1 | 1 | 2 | 91.18.01-007 | ФСЭМ-2001, 91.18.01-007 , приказ Минстроя России № 876/пр от 26.12.2019 | Компрессоры передвижные с двигателем внутреннего сгорания, давление до 686 кПа (7 ат), производительность до 5 м3/мин | 1367 | 1011 | маш.-ч. | маш.-ч. | 1 | 1 | -1111507504 | -0.2375 | 0 | 90 | 10.06 | 0 | 0 | 90 | 10.06 | 0 | 1 | 1 | 1 | 1 | 0 | 1 | 1 | 0 | 0 | -0.19 | )*1,25 | 0 | 2 | 55655313 | 1 | 6144 | 9 | 0 | 0 | 0 | 0 | 0 | 0 | 0 | 0 | 0 | 0 | 0 | 0 | 0 | 0 | 0 | 0 | 0 | 0 | 0 | 0 | 0 | 0 | -0.6175 | 90 | 90 | 1 | -21.38 | -2.39
28 | 55468472 | 55655290 | 53640649 | 1 | 1 | 1 | 3 | 01.2.01.01-0019 | ФССЦ-2001, 01.2.01.01-0019, приказ Минстроя России № 876/пр от 26.12.2019 | Битумы нефтяные дорожные вязкие БНД 60/90, БНД 90/130 | 1348 | 1009 | т | т | 1000 | 0 | -44402568 | 0.01 | 1690 | 0 | 0 | 0 | 1690 | 0 | 0 | 0 | 1 | 1 | 1 | 1 | 0 | 1 | 0 | 0 | 0 | 0.01 |  | 0 | 2 | 55655314 | 1 | 0 | 10 | 0 | 0 | 0 | 0 | 0 | 0 | 0 | 0 | 0 | 0 | 0 | 0 | 0 | 0 | 0 | 0 | 0 | 0 | 0 | 0 | 0 | 0 | 0.026 | 1690 | 1690 | 1 | 16.9 | 0
28 | 55468472 | 55655290 | 53640725 | 1 | 1 | 1 | 3 | 01.2.03.03-0045 | ФССЦ-2001, 01.2.03.03-0045, приказ Минстроя России № 876/пр от 26.12.2019 | Мастика битумно-полимерная | 1348 | 1009 | т | т | 1000 | 0 | 1508494229 | 0.07 | 1500 | 0 | 0 | 0 | 1500 | 0 | 0 | 0 | 1 | 1 | 1 | 1 | 0 | 1 | 0 | 0 | 0 | 0.07 |  | 0 | 2 | 55655315 | 1 | 0 | 11 | 0 | 0 | 0 | 0 | 0 | 0 | 0 | 0 | 0 | 0 | 0 | 0 | 0 | 0 | 0 | 0 | 0 | 0 | 0 | 0 | 0 | 0 | 0.182 | 1500 | 1500 | 1 | 105 | 0
28 | 55468472 | 55655290 | 53642555 | 1 | 1 | 1 | 3 | 01.7.03.01-0001 | ФССЦ-2001, 01.7.03.01-0001, приказ Минстроя России № 876/пр от 26.12.2019 | Вода | 1339 | 1007 | м3 | м3 | 1 | 0 | -143474561 | 3.5 | 2.44 | 0 | 0 | 0 | 2.44 | 0 | 0 | 0 | 1 | 1 | 1 | 1 | 0 | 1 | 0 | 0 | 0 | 3.5 |  | 0 | 2 | 55655316 | 1 | 0 | 12 | 0 | 0 | 0 | 0 | 0 | 0 | 0 | 0 | 0 | 0 | 0 | 0 | 0 | 0 | 0 | 0 | 0 | 0 | 0 | 0 | 0 | 0 | 9.1 | 2.44 | 2.44 | 1 | 8.54 | 0
28 | 55468472 | 55655290 | 53643153 | 1 | 1 | 1 | 3 | 01.7.07.26-0033 | ФССЦ-2001, 01.7.07.26-0033, приказ Минстроя России № 876/пр от 26.12.2019 | Шнур полиуретановый | 1302 | 1003 | 10 м | 10 м | 10 | 0 | -1959164277 | 10 | 16.8 | 0 | 0 | 0 | 16.8 | 0 | 0 | 0 | 1 | 1 | 1 | 1 | 0 | 1 | 0 | 0 | 0 | 10 |  | 0 | 2 | 55655317 | 1 | 0 | 13 | 0 | 0 | 0 | 0 | 0 | 0 | 0 | 0 | 0 | 0 | 0 | 0 | 0 | 0 | 0 | 0 | 0 | 0 | 0 | 0 | 0 | 0 | 26 | 16.8 | 16.8 | 1 | 168 | 0
28 | 55468472 | 55655290 | 53646859 | 1 | 1 | 1 | 3 | 02.3.01.02-1012 | ФССЦ-2001, 02.3.01.02-1012, приказ Минстроя России № 876/пр от 26.12.2019 | Песок природный II класс, средний, круглые сита | 1339 | 1007 | м3 | м3 | 1 | 0 | 458429195 | 2 | 59.99 | 0 | 0 | 0 | 59.99 | 0 | 0 | 0 | 1 | 1 | 1 | 1 | 0 | 1 | 0 | 0 | 0 | 2 |  | 0 | 2 | 55655318 | 1 | 0 | 14 | 0 | 0 | 0 | 0 | 0 | 0 | 0 | 0 | 0 | 0 | 0 | 0 | 0 | 0 | 0 | 0 | 0 | 0 | 0 | 0 | 0 | 0 | 5.2 | 59.99 | 59.99 | 1 | 119.98 | 0
29 | 55468473 | 55655290 | 37822887 | 70 | 1 | 1 | 1 | 1-100-25 |  | Затраты труда рабочих (Средний разряд - 2,5) | 1191 | 1013 | чел.-ч. | чел.-ч. | 1 | 0 | 388411409 | 25.1735 | 0 | 0 | 0 | 301.23 | 0 | 0 | 0 | 8.17 | 1 | 1 | 1 | 36.87 | 0 | 1 | 1 | 0 | 0 | 21.89 | )*1,15 | 1 | 2 | 55655305 | 1 | 0 | 15 | 0 | 0 | 0 | 0 | 0 | 0 | 0 | 0 | 0 | 0 | 0 | 0 | 0 | 0 | 0 | 0 | 0 | 0 | 0 | 0 | 0 | 0 | 65.4511 | 301.23 | 8.17 | 36.87 | 205.67 | 0
29 | 55468473 | 55655290 | 37822850 | 70 | 1 | 1 | 1 | 4-100-00 |  | Затраты труда машинистов | 1191 | 1013 | чел.-ч. | чел.-ч. | 1 | 0 | -1417349443 | 5.65 | 0 | 0 | 0 | 0 | 0 | 0 | 0 | 0 | 1 | 1 | 36.87 | 1 | 0 | 1 | 1 | 0 | 0 | 4.52 | )*1,25 | 2 | 2 | 55655306 | 1 | 0 | 16 | 0 | 0 | 0 | 0 | 0 | 0 | 0 | 0 | 0 | 0 | 0 | 0 | 0 | 0 | 0 | 0 | 0 | 0 | 0 | 0 | 0 | 0 | 14.69 | 0 | 0 | 1 | 0 | 0
29 | 55468473 | 55655290 | 53792151 | 1 | 1 | 1 | 2 | 91.06.05-011 | ФСЭМ-2001, 91.06.05-011 , приказ Минстроя России № 876/пр от 26.12.2019 | Погрузчики, грузоподъемность 5 т | 1367 | 1011 | маш.-ч. | маш.-ч. | 1 | 1 | -896236776 | -0.1625 | 0 | 1177.97 | 370.91 | 0 | 0 | 89.99 | 10.06 | 0 | 1 | 13.09 | 36.87 | 1 | 0 | 1 | 1 | 0 | 0 | -0.13 | )*1,25 | 0 | 2 | 55655307 | 1 | 6144 | 17 | 0 | 0 | 0 | 0 | 0 | 0 | 0 | 0 | 0 | 0 | 0 | 0 | 0 | 0 | 0 | 0 | 0 | 0 | 0 | 0 | 0 | 0 | -0.4225 | 1177.97 | 89.99 | 13.09 | -14.63 | -1.64
29 | 55468473 | 55655290 | 53792398 | 1 | 1 | 1 | 2 | 91.08.04-021 | ФСЭМ-2001, 91.08.04-021 , приказ Минстроя России № 876/пр от 26.12.2019 | Котлы битумные передвижные 400 л | 1367 | 1011 | маш.-ч. | маш.-ч. | 1 | 1 | -1193409272 | -0.75 | 0 | 392.7 | 0 | 0 | 0 | 30 | 0 | 0 | 1 | 13.09 | 36.87 | 1 | 0 | 1 | 1 | 0 | 0 | -0.6 | )*1,25 | 0 | 2 | 55655308 | 1 | 6144 | 18 | 0 | 0 | 0 | 0 | 0 | 0 | 0 | 0 | 0 | 0 | 0 | 0 | 0 | 0 | 0 | 0 | 0 | 0 | 0 | 0 | 0 | 0 | -1.95 | 392.7 | 30 | 13.09 | -22.5 | 0
29 | 55468473 | 55655290 | 53792440 | 1 | 1 | 1 | 2 | 91.08.06-003 | ФСЭМ-2001, 91.08.06-003 , приказ Минстроя России № 876/пр от 26.12.2019 | Нарезчики швов, максимальная глубина резки 200 мм | 1367 | 1011 | маш.-ч. | маш.-ч. | 1 | 0 | 37242201 | 10.45 | 0 | 797.05 | 0 | 0 | 0 | 60.89 | 0 | 0 | 1 | 13.09 | 36.87 | 1 | 0 | 1 | 1 | 0 | 0 | 8.36 | )*1,25 | 0 | 2 | 55655309 | 1 | 0 | 19 | 0 | 0 | 0 | 0 | 0 | 0 | 0 | 0 | 0 | 0 | 0 | 0 | 0 | 0 | 0 | 0 | 0 | 0 | 0 | 0 | 0 | 0 | 27.17 | 797.05 | 60.89 | 13.09 | 636.3 | 0
29 | 55468473 | 55655290 | 53792491 | 1 | 1 | 1 | 2 | 91.08.11-011 | ФСЭМ-2001, 91.08.11-011 , приказ Минстроя России № 876/пр от 26.12.2019 | Заливщики швов на базе автомобиля | 1367 | 1011 | маш.-ч. | маш.-ч. | 1 | 0 | -1920128845 | 4.0625 | 0 | 2294.02 | 427.69 | 0 | 0 | 175.25 | 11.6 | 0 | 1 | 13.09 | 36.87 | 1 | 0 | 1 | 1 | 0 | 0 | 3.25 | )*1,25 | 0 | 2 | 55655310 | 1 | 0 | 20 | 0 | 0 | 0 | 0 | 0 | 0 | 0 | 0 | 0 | 0 | 0 | 0 | 0 | 0 | 0 | 0 | 0 | 0 | 0 | 0 | 0 | 0 | 10.5625 | 2294.02 | 175.25 | 13.09 | 711.95 | 47.13
29 | 55468473 | 55655290 | 53792874 | 1 | 1 | 1 | 2 | 91.13.01-038 | ФСЭМ-2001, 91.13.01-038 , приказ Минстроя России № 876/пр от 26.12.2019 | Машины поливомоечные 6000 л | 1367 | 1011 | маш.-ч. | маш.-ч. | 1 | 0 | -859805338 | 1.15 | 0 | 1439.9 | 427.69 | 0 | 0 | 110 | 11.6 | 0 | 1 | 13.09 | 36.87 | 1 | 0 | 1 | 1 | 0 | 0 | 0.92 | )*1,25 | 0 | 2 | 55655311 | 1 | 0 | 21 | 0 | 0 | 0 | 0 | 0 | 0 | 0 | 0 | 0 | 0 | 0 | 0 | 0 | 0 | 0 | 0 | 0 | 0 | 0 | 0 | 0 | 0 | 2.99 | 1439.9 | 110 | 13.09 | 126.5 | 13.34
29 | 55468473 | 55655290 | 53792927 | 1 | 1 | 1 | 2 | 91.14.02-001 | ФСЭМ-2001, 91.14.02-001 , приказ Минстроя России № 876/пр от 26.12.2019 | Автомобили бортовые, грузоподъемность до 5 т | 1367 | 1011 | маш.-ч. | маш.-ч. | 1 | 0 | 509054691 | 0.0375 | 0 | 860.14 | 427.69 | 0 | 0 | 65.71 | 11.6 | 0 | 1 | 13.09 | 36.87 | 1 | 0 | 1 | 1 | 0 | 0 | 0.03 | )*1,25 | 0 | 2 | 55655312 | 1 | 0 | 22 | 0 | 0 | 0 | 0 | 0 | 0 | 0 | 0 | 0 | 0 | 0 | 0 | 0 | 0 | 0 | 0 | 0 | 0 | 0 | 0 | 0 | 0 | 0.0975 | 860.14 | 65.71 | 13.09 | 2.46 | 0.44
29 | 55468473 | 55655290 | 53793153 | 1 | 1 | 1 | 2 | 91.18.01-007 | ФСЭМ-2001, 91.18.01-007 , приказ Минстроя России № 876/пр от 26.12.2019 | Компрессоры передвижные с двигателем внутреннего сгорания, давление до 686 кПа (7 ат), производительность до 5 м3/мин | 1367 | 1011 | маш.-ч. | маш.-ч. | 1 | 1 | -1111507504 | -0.2375 | 0 | 1178.1 | 370.91 | 0 | 0 | 90 | 10.06 | 0 | 1 | 13.09 | 36.87 | 1 | 0 | 1 | 1 | 0 | 0 | -0.19 | )*1,25 | 0 | 2 | 55655313 | 1 | 6144 | 23 | 0 | 0 | 0 | 0 | 0 | 0 | 0 | 0 | 0 | 0 | 0 | 0 | 0 | 0 | 0 | 0 | 0 | 0 | 0 | 0 | 0 | 0 | -0.6175 | 1178.1 | 90 | 13.09 | -21.38 | -2.39
29 | 55468473 | 55655290 | 53640649 | 1 | 1 | 1 | 3 | 01.2.01.01-0019 | ФССЦ-2001, 01.2.01.01-0019, приказ Минстроя России № 876/пр от 26.12.2019 | Битумы нефтяные дорожные вязкие БНД 60/90, БНД 90/130 | 1348 | 1009 | т | т | 1000 | 0 | -44402568 | 0.01 | 11238.5 | 0 | 0 | 0 | 1690 | 0 | 0 | 0 | 6.65 | 1 | 1 | 1 | 0 | 1 | 0 | 0 | 0 | 0.01 |  | 0 | 2 | 55655314 | 1 | 0 | 24 | 0 | 0 | 0 | 0 | 0 | 0 | 0 | 0 | 0 | 0 | 0 | 0 | 0 | 0 | 0 | 0 | 0 | 0 | 0 | 0 | 0 | 0 | 0.026 | 11238.5 | 1690 | 6.65 | 16.9 | 0
29 | 55468473 | 55655290 | 53640725 | 1 | 1 | 1 | 3 | 01.2.03.03-0045 | ФССЦ-2001, 01.2.03.03-0045, приказ Минстроя России № 876/пр от 26.12.2019 | Мастика битумно-полимерная | 1348 | 1009 | т | т | 1000 | 0 | 1508494229 | 0.07 | 9975 | 0 | 0 | 0 | 1500 | 0 | 0 | 0 | 6.65 | 1 | 1 | 1 | 0 | 1 | 0 | 0 | 0 | 0.07 |  | 0 | 2 | 55655315 | 1 | 0 | 25 | 0 | 0 | 0 | 0 | 0 | 0 | 0 | 0 | 0 | 0 | 0 | 0 | 0 | 0 | 0 | 0 | 0 | 0 | 0 | 0 | 0 | 0 | 0.182 | 9975 | 1500 | 6.65 | 105 | 0
29 | 55468473 | 55655290 | 53642555 | 1 | 1 | 1 | 3 | 01.7.03.01-0001 | ФССЦ-2001, 01.7.03.01-0001, приказ Минстроя России № 876/пр от 26.12.2019 | Вода | 1339 | 1007 | м3 | м3 | 1 | 0 | -143474561 | 3.5 | 16.23 | 0 | 0 | 0 | 2.44 | 0 | 0 | 0 | 6.65 | 1 | 1 | 1 | 0 | 1 | 0 | 0 | 0 | 3.5 |  | 0 | 2 | 55655316 | 1 | 0 | 26 | 0 | 0 | 0 | 0 | 0 | 0 | 0 | 0 | 0 | 0 | 0 | 0 | 0 | 0 | 0 | 0 | 0 | 0 | 0 | 0 | 0 | 0 | 9.1 | 16.23 | 2.44 | 6.65 | 8.54 | 0
29 | 55468473 | 55655290 | 53643153 | 1 | 1 | 1 | 3 | 01.7.07.26-0033 | ФССЦ-2001, 01.7.07.26-0033, приказ Минстроя России № 876/пр от 26.12.2019 | Шнур полиуретановый | 1302 | 1003 | 10 м | 10 м | 10 | 0 | -1959164277 | 10 | 111.72 | 0 | 0 | 0 | 16.8 | 0 | 0 | 0 | 6.65 | 1 | 1 | 1 | 0 | 1 | 0 | 0 | 0 | 10 |  | 0 | 2 | 55655317 | 1 | 0 | 27 | 0 | 0 | 0 | 0 | 0 | 0 | 0 | 0 | 0 | 0 | 0 | 0 | 0 | 0 | 0 | 0 | 0 | 0 | 0 | 0 | 0 | 0 | 26 | 111.72 | 16.8 | 6.65 | 168 | 0
29 | 55468473 | 55655290 | 53646859 | 1 | 1 | 1 | 3 | 02.3.01.02-1012 | ФССЦ-2001, 02.3.01.02-1012, приказ Минстроя России № 876/пр от 26.12.2019 | Песок природный II класс, средний, круглые сита | 1339 | 1007 | м3 | м3 | 1 | 0 | 458429195 | 2 | 398.93 | 0 | 0 | 0 | 59.99 | 0 | 0 | 0 | 6.65 | 1 | 1 | 1 | 0 | 1 | 0 | 0 | 0 | 2 |  | 0 | 2 | 55655318 | 1 | 0 | 28 | 0 | 0 | 0 | 0 | 0 | 0 | 0 | 0 | 0 | 0 | 0 | 0 | 0 | 0 | 0 | 0 | 0 | 0 | 0 | 0 | 0 | 0 | 5.2 | 398.93 | 59.99 | 6.65 | 119.98 | 0
36 | 55468472 | 55469137 | 53630069 | 70 | 1 | 1 | 1 | 1-100-31 |  | Затраты труда рабочих (Средний разряд - 3,1) | 1191 | 1013 | чел.-ч. | чел.-ч. | 1 | 0 | -983457869 | 68.26 | 0 | 0 | 0 | 8.64 | 0 | 0 | 0 | 8.64 | 1 | 1 | 1 | 1 | 0 | 1 | 0 | 0 | 0 | 68.26 |  | 1 | 2 | 55469138 | 1 | 0 | 29 | 0 | 0 | 0 | 0 | 0 | 0 | 0 | 0 | 0 | 0 | 0 | 0 | 0 | 0 | 0 | 0 | 0 | 0 | 0 | 0 | 0 | 0 | 93.5162 | 8.64 | 8.64 | 1 | 589.77 | 0
36 | 55468472 | 55469137 | 53630257 | 70 | 1 | 1 | 1 | 4-100-00 |  | Затраты труда машинистов | 1191 | 1013 | чел.-ч. | чел.-ч. | 1 | 0 | -1417349443 | 9.4 | 0 | 0 | 0 | 0 | 0 | 0 | 0 | 0 | 1 | 1 | 1 | 1 | 0 | 1 | 0 | 0 | 0 | 9.4 |  | 2 | 2 | 55469139 | 1 | 0 | 30 | 0 | 0 | 0 | 0 | 0 | 0 | 0 | 0 | 0 | 0 | 0 | 0 | 0 | 0 | 0 | 0 | 0 | 0 | 0 | 0 | 0 | 0 | 12.878 | 0 | 0 | 1 | 0 | 0
36 | 55468472 | 55469137 | 53793153 | 1 | 1 | 1 | 2 | 91.18.01-007 | ФСЭМ-2001, 91.18.01-007 , приказ Минстроя России № 876/пр от 26.12.2019 | Компрессоры передвижные с двигателем внутреннего сгорания, давление до 686 кПа (7 ат), производительность до 5 м3/мин | 1367 | 1011 | маш.-ч. | маш.-ч. | 1 | 0 | -1111507504 | 9.4 | 0 | 90 | 10.06 | 0 | 0 | 90 | 10.06 | 0 | 1 | 1 | 1 | 1 | 0 | 1 | 0 | 0 | 0 | 9.4 |  | 0 | 2 | 55469140 | 1 | 0 | 31 | 0 | 0 | 0 | 0 | 0 | 0 | 0 | 0 | 0 | 0 | 0 | 0 | 0 | 0 | 0 | 0 | 0 | 0 | 0 | 0 | 0 | 0 | 12.878 | 90 | 90 | 1 | 846 | 94.56
36 | 55468472 | 55469137 | 53793615 | 1 | 1 | 1 | 2 | 91.21.10-003 | ФСЭМ-2001, 91.21.10-003 , приказ Минстроя России № 876/пр от 26.12.2019 | Молотки при работе от передвижных компрессорных станций отбойные пневматические | 1367 | 1011 | маш.-ч. | маш.-ч. | 1 | 0 | 1998121820 | 28.2 | 0 | 1.53 | 0 | 0 | 0 | 1.53 | 0 | 0 | 1 | 1 | 1 | 1 | 0 | 1 | 0 | 0 | 0 | 28.2 |  | 0 | 2 | 55469141 | 1 | 0 | 32 | 0 | 0 | 0 | 0 | 0 | 0 | 0 | 0 | 0 | 0 | 0 | 0 | 0 | 0 | 0 | 0 | 0 | 0 | 0 | 0 | 0 | 0 | 38.634 | 1.53 | 1.53 | 1 | 43.15 | 0
37 | 55468473 | 55469137 | 53630069 | 70 | 1 | 1 | 1 | 1-100-31 |  | Затраты труда рабочих (Средний разряд - 3,1) | 1191 | 1013 | чел.-ч. | чел.-ч. | 1 | 0 | -983457869 | 68.26 | 0 | 0 | 0 | 318.56 | 0 | 0 | 0 | 8.64 | 1 | 1 | 1 | 36.87 | 0 | 1 | 0 | 0 | 0 | 68.26 |  | 1 | 2 | 55469138 | 1 | 0 | 33 | 0 | 0 | 0 | 0 | 0 | 0 | 0 | 0 | 0 | 0 | 0 | 0 | 0 | 0 | 0 | 0 | 0 | 0 | 0 | 0 | 0 | 0 | 93.5162 | 318.56 | 8.64 | 36.87 | 589.77 | 0
37 | 55468473 | 55469137 | 53630257 | 70 | 1 | 1 | 1 | 4-100-00 |  | Затраты труда машинистов | 1191 | 1013 | чел.-ч. | чел.-ч. | 1 | 0 | -1417349443 | 9.4 | 0 | 0 | 0 | 0 | 0 | 0 | 0 | 0 | 1 | 1 | 36.87 | 1 | 0 | 1 | 0 | 0 | 0 | 9.4 |  | 2 | 2 | 55469139 | 1 | 0 | 34 | 0 | 0 | 0 | 0 | 0 | 0 | 0 | 0 | 0 | 0 | 0 | 0 | 0 | 0 | 0 | 0 | 0 | 0 | 0 | 0 | 0 | 0 | 12.878 | 0 | 0 | 1 | 0 | 0
37 | 55468473 | 55469137 | 53793153 | 1 | 1 | 1 | 2 | 91.18.01-007 | ФСЭМ-2001, 91.18.01-007 , приказ Минстроя России № 876/пр от 26.12.2019 | Компрессоры передвижные с двигателем внутреннего сгорания, давление до 686 кПа (7 ат), производительность до 5 м3/мин | 1367 | 1011 | маш.-ч. | маш.-ч. | 1 | 0 | -1111507504 | 9.4 | 0 | 1178.1 | 370.91 | 0 | 0 | 90 | 10.06 | 0 | 1 | 13.09 | 36.87 | 1 | 0 | 1 | 0 | 0 | 0 | 9.4 |  | 0 | 2 | 55469140 | 1 | 0 | 35 | 0 | 0 | 0 | 0 | 0 | 0 | 0 | 0 | 0 | 0 | 0 | 0 | 0 | 0 | 0 | 0 | 0 | 0 | 0 | 0 | 0 | 0 | 12.878 | 1178.1 | 90 | 13.09 | 846 | 94.56
37 | 55468473 | 55469137 | 53793615 | 1 | 1 | 1 | 2 | 91.21.10-003 | ФСЭМ-2001, 91.21.10-003 , приказ Минстроя России № 876/пр от 26.12.2019 | Молотки при работе от передвижных компрессорных станций отбойные пневматические | 1367 | 1011 | маш.-ч. | маш.-ч. | 1 | 0 | 1998121820 | 28.2 | 0 | 20.03 | 0 | 0 | 0 | 1.53 | 0 | 0 | 1 | 13.09 | 36.87 | 1 | 0 | 1 | 0 | 0 | 0 | 28.2 |  | 0 | 2 | 55469141 | 1 | 0 | 36 | 0 | 0 | 0 | 0 | 0 | 0 | 0 | 0 | 0 | 0 | 0 | 0 | 0 | 0 | 0 | 0 | 0 | 0 | 0 | 0 | 0 | 0 | 38.634 | 20.03 | 1.53 | 13.09 | 43.15 | 0
38 | 55468472 | 55638420 | 53630033 | 70 | 1 | 1 | 1 | 1-100-20 |  | Затраты труда рабочих (Средний разряд - 2) | 1191 | 1013 | чел.-ч. | чел.-ч. | 1 | 0 | 2031828327 | 59.6 | 0 | 0 | 0 | 7.8 | 0 | 0 | 0 | 7.8 | 1 | 1 | 1 | 1 | 0 | 1 | 0 | 0 | 0 | 59.6 |  | 1 | 2 | 55638421 | 1 | 0 | 37 | 0 | 0 | 0 | 0 | 0 | 0 | 0 | 0 | 0 | 0 | 0 | 0 | 0 | 0 | 0 | 0 | 0 | 0 | 0 | 0 | 0 | 0 | 4.47 | 7.8 | 7.8 | 1 | 464.88 | 0
39 | 55468473 | 55638420 | 53630033 | 70 | 1 | 1 | 1 | 1-100-20 |  | Затраты труда рабочих (Средний разряд - 2) | 1191 | 1013 | чел.-ч. | чел.-ч. | 1 | 0 | 2031828327 | 59.6 | 0 | 0 | 0 | 287.59 | 0 | 0 | 0 | 7.8 | 1 | 1 | 1 | 36.87 | 0 | 1 | 0 | 0 | 0 | 59.6 |  | 1 | 2 | 55638421 | 1 | 0 | 38 | 0 | 0 | 0 | 0 | 0 | 0 | 0 | 0 | 0 | 0 | 0 | 0 | 0 | 0 | 0 | 0 | 0 | 0 | 0 | 0 | 0 | 0 | 4.47 | 287.59 | 7.8 | 36.87 | 464.88 | 0
76 | 55468472 | 55469207 | 44800251 | 54 | 1 | 1 | 1 | 1-100-29 |  | Рабочий среднего разряда 2.9 | 1191 | 1013 | чел.-ч. | чел.-ч. | 1 | 0 | -608433632 | 80.27 | 0 | 0 | 0 | 8.46 | 0 | 0 | 0 | 8.46 | 1 | 1 | 1 | 1 | 0 | 1 | 1 | 0 | 0 | 69.8 | )*1,15 | 1 | 2 | 55469208 | 1 | 0 | 39 | 0 | 0 | 0 | 0 | 0 | 0 | 0 | 0 | 0 | 0 | 0 | 0 | 0 | 0 | 0 | 0 | 0 | 0 | 0 | 0 | 0 | 0 | 119.6023 | 8.46 | 8.46 | 1 | 679.09 | 0
76 | 55468472 | 55469207 | 44800452 | 54 | 1 | 1 | 1 | 4-100-00 |  | Затраты труда машинистов | 1191 | 1013 | чел.-ч. | чел.-ч. | 1 | 0 | -1417349443 | 0.8125 | 0 | 0 | 0 | 0 | 0 | 0 | 0 | 0 | 1 | 1 | 1 | 1 | 0 | 1 | 1 | 0 | 0 | 0.65 | )*1,25 | 2 | 2 | 55469209 | 1 | 0 | 40 | 0 | 0 | 0 | 0 | 0 | 0 | 0 | 0 | 0 | 0 | 0 | 0 | 0 | 0 | 0 | 0 | 0 | 0 | 0 | 0 | 0 | 0 | 1.2106 | 0 | 0 | 1 | 0 | 0
76 | 55468472 | 55469207 | 44976261 | 1 | 1 | 1 | 2 | 91.05.05-015 | ФСЭМ-2001, 91.05.05-015 , приказ Минстроя России № 876/пр от 26.12.2019 | Краны на автомобильном ходу, грузоподъемность 16 т | 1368 | 1011 | маш.-ч | маш.-ч | 1 | 0 | -747672348 | 0.7625 | 0 | 115.4 | 13.5 | 0 | 0 | 115.4 | 13.5 | 0 | 1 | 1 | 1 | 1 | 0 | 1 | 1 | 0 | 0 | 0.61 | )*1,25 | 0 | 2 | 55469210 | 1 | 0 | 41 | 0 | 0 | 0 | 0 | 0 | 0 | 0 | 0 | 0 | 0 | 0 | 0 | 0 | 0 | 0 | 0 | 0 | 0 | 0 | 0 | 0 | 0 | 1.1361 | 115.4 | 115.4 | 1 | 87.99 | 10.3
76 | 55468472 | 55469207 | 44977280 | 1 | 1 | 1 | 2 | 91.14.02-001 | ФСЭМ-2001, 91.14.02-001 , приказ Минстроя России № 876/пр от 26.12.2019 | Автомобили бортовые, грузоподъемность до 5 т | 1368 | 1011 | маш.-ч | маш.-ч | 1 | 0 | -1057454432 | 0.05 | 0 | 65.71 | 11.6 | 0 | 0 | 65.71 | 11.6 | 0 | 1 | 1 | 1 | 1 | 0 | 1 | 1 | 0 | 0 | 0.04 | )*1,25 | 0 | 2 | 55469211 | 1 | 0 | 42 | 0 | 0 | 0 | 0 | 0 | 0 | 0 | 0 | 0 | 0 | 0 | 0 | 0 | 0 | 0 | 0 | 0 | 0 | 0 | 0 | 0 | 0 | 0.0745 | 65.71 | 65.71 | 1 | 3.29 | 0.58
76 | 55468472 | 55469207 | 44815200 | 1 | 1 | 1 | 3 | 01.7.15.06-0111 | ФССЦ-2001, 01.7.15.06-0111, приказ Минстроя России № 876/пр от 26.12.2019 | Гвозди строительные | 1348 | 1009 | т | т | 1000 | 0 | 1737712510 | 0.001 | 11978 | 0 | 0 | 0 | 11978 | 0 | 0 | 0 | 1 | 1 | 1 | 1 | 0 | 1 | 0 | 0 | 0 | 0.001 |  | 0 | 2 | 55469212 | 1 | 0 | 43 | 0 | 0 | 0 | 0 | 0 | 0 | 0 | 0 | 0 | 0 | 0 | 0 | 0 | 0 | 0 | 0 | 0 | 0 | 0 | 0 | 0 | 0 | 0.00149 | 11978 | 11978 | 1 | 11.98 | 0
76 | 55468472 | 55469207 | 44818336 | 1 | 1 | 1 | 3 | 04.1.02.05-0006 | ФССЦ-2001, 04.1.02.05-0006, приказ Минстроя России № 876/пр от 26.12.2019 | Смеси бетонные тяжелого бетона (БСТ), класс В15 (М200) | 1339 | 1007 | м3 | м3 | 1 | 0 | -883557884 | 3.9 | 592.76 | 0 | 0 | 0 | 592.76 | 0 | 0 | 0 | 1 | 1 | 1 | 1 | 0 | 1 | 0 | 0 | 0 | 3.9 |  | 0 | 2 | 55469213 | 1 | 0 | 44 | 0 | 0 | 0 | 0 | 0 | 0 | 0 | 0 | 0 | 0 | 0 | 0 | 0 | 0 | 0 | 0 | 0 | 0 | 0 | 0 | 0 | 0 | 5.811 | 592.76 | 592.76 | 1 | 2311.76 | 0
76 | 55468472 | 55469207 | 44818656 | 1 | 1 | 1 | 3 | 04.3.01.09-0014 | ФССЦ-2001, 04.3.01.09-0014, приказ Минстроя России № 876/пр от 26.12.2019 | Раствор готовый кладочный, цементный, М100 | 1339 | 1007 | м3 | м3 | 1 | 0 | -1455146012 | 0.06 | 519.8 | 0 | 0 | 0 | 519.8 | 0 | 0 | 0 | 1 | 1 | 1 | 1 | 0 | 1 | 0 | 0 | 0 | 0.06 |  | 0 | 2 | 55469214 | 1 | 0 | 45 | 0 | 0 | 0 | 0 | 0 | 0 | 0 | 0 | 0 | 0 | 0 | 0 | 0 | 0 | 0 | 0 | 0 | 0 | 0 | 0 | 0 | 0 | 0.0894 | 519.8 | 519.8 | 1 | 31.19 | 0
76 | 55468472 | 55469207 | 44828430 | 1 | 1 | 1 | 3 | 05.2.03.03-0032 | ФССЦ-2001, 05.2.03.03-0032, приказ Минстроя России № 876/пр от 26.12.2019 | Камни бортовые БР 100.30.15, бетон В30 (М400), объем 0,043 м3 | 1371 | 1013 | ШТ | ШТ | 1 | 0 | 1944447477 | 100 | 63.12 | 0 | 0 | 0 | 63.12 | 0 | 0 | 0 | 1 | 1 | 1 | 1 | 0 | 0 | 0 | 0 | 0 | 100 |  | 0 | 1 | -1 | 0 | 0 |  | 0 | 0 | 0 | 0 | 0 | 0 | 0 | 0 | 0 | 0 | 0 | 0 | 0 | 0 | 0 | 0 | 0 | 0 | 0 | 0 | 0 | 0 | 149 | 63.12 | 63.12 | 1 | 6312 | 0
76 | 55468472 | 55469207 | 44840450 | 1 | 1 | 1 | 3 | 11.1.03.03-0012 | ФССЦ-2001, 11.1.03.03-0012, приказ Минстроя России № 876/пр от 26.12.2019 | Брусья необрезные, хвойных пород, длина 4-6,5 м, все ширины, толщина 100, 125 мм, сорт IV | 1339 | 1007 | м3 | м3 | 1 | 0 | -1605213424 | 0.17 | 880.01 | 0 | 0 | 0 | 880.01 | 0 | 0 | 0 | 1 | 1 | 1 | 1 | 0 | 1 | 0 | 0 | 0 | 0.17 |  | 0 | 2 | 55469215 | 1 | 0 | 46 | 0 | 0 | 0 | 0 | 0 | 0 | 0 | 0 | 0 | 0 | 0 | 0 | 0 | 0 | 0 | 0 | 0 | 0 | 0 | 0 | 0 | 0 | 0.2533 | 880.01 | 880.01 | 1 | 149.6 | 0
77 | 55468473 | 55469207 | 44800251 | 54 | 1 | 1 | 1 | 1-100-29 |  | Рабочий среднего разряда 2.9 | 1191 | 1013 | чел.-ч. | чел.-ч. | 1 | 0 | -608433632 | 80.27 | 0 | 0 | 0 | 311.92 | 0 | 0 | 0 | 8.46 | 1 | 1 | 1 | 36.87 | 0 | 1 | 1 | 0 | 0 | 69.8 | )*1,15 | 1 | 2 | 55469208 | 1 | 0 | 48 | 0 | 0 | 0 | 0 | 0 | 0 | 0 | 0 | 0 | 0 | 0 | 0 | 0 | 0 | 0 | 0 | 0 | 0 | 0 | 0 | 0 | 0 | 119.6023 | 311.92 | 8.46 | 36.87 | 679.09 | 0
77 | 55468473 | 55469207 | 44800452 | 54 | 1 | 1 | 1 | 4-100-00 |  | Затраты труда машинистов | 1191 | 1013 | чел.-ч. | чел.-ч. | 1 | 0 | -1417349443 | 0.8125 | 0 | 0 | 0 | 0 | 0 | 0 | 0 | 0 | 1 | 1 | 36.87 | 1 | 0 | 1 | 1 | 0 | 0 | 0.65 | )*1,25 | 2 | 2 | 55469209 | 1 | 0 | 49 | 0 | 0 | 0 | 0 | 0 | 0 | 0 | 0 | 0 | 0 | 0 | 0 | 0 | 0 | 0 | 0 | 0 | 0 | 0 | 0 | 0 | 0 | 1.2106 | 0 | 0 | 1 | 0 | 0
77 | 55468473 | 55469207 | 44976261 | 1 | 1 | 1 | 2 | 91.05.05-015 | ФСЭМ-2001, 91.05.05-015 , приказ Минстроя России № 876/пр от 26.12.2019 | Краны на автомобильном ходу, грузоподъемность 16 т | 1368 | 1011 | маш.-ч | маш.-ч | 1 | 0 | -747672348 | 0.7625 | 0 | 1510.59 | 497.75 | 0 | 0 | 115.4 | 13.5 | 0 | 1 | 13.09 | 36.87 | 1 | 0 | 1 | 1 | 0 | 0 | 0.61 | )*1,25 | 0 | 2 | 55469210 | 1 | 0 | 50 | 0 | 0 | 0 | 0 | 0 | 0 | 0 | 0 | 0 | 0 | 0 | 0 | 0 | 0 | 0 | 0 | 0 | 0 | 0 | 0 | 0 | 0 | 1.1361 | 1510.59 | 115.4 | 13.09 | 87.99 | 10.3
77 | 55468473 | 55469207 | 44977280 | 1 | 1 | 1 | 2 | 91.14.02-001 | ФСЭМ-2001, 91.14.02-001 , приказ Минстроя России № 876/пр от 26.12.2019 | Автомобили бортовые, грузоподъемность до 5 т | 1368 | 1011 | маш.-ч | маш.-ч | 1 | 0 | -1057454432 | 0.05 | 0 | 860.14 | 427.69 | 0 | 0 | 65.71 | 11.6 | 0 | 1 | 13.09 | 36.87 | 1 | 0 | 1 | 1 | 0 | 0 | 0.04 | )*1,25 | 0 | 2 | 55469211 | 1 | 0 | 51 | 0 | 0 | 0 | 0 | 0 | 0 | 0 | 0 | 0 | 0 | 0 | 0 | 0 | 0 | 0 | 0 | 0 | 0 | 0 | 0 | 0 | 0 | 0.0745 | 860.14 | 65.71 | 13.09 | 3.29 | 0.58
77 | 55468473 | 55469207 | 44815200 | 1 | 1 | 1 | 3 | 01.7.15.06-0111 | ФССЦ-2001, 01.7.15.06-0111, приказ Минстроя России № 876/пр от 26.12.2019 | Гвозди строительные | 1348 | 1009 | т | т | 1000 | 0 | 1737712510 | 0.001 | 79653.7 | 0 | 0 | 0 | 11978 | 0 | 0 | 0 | 6.65 | 1 | 1 | 1 | 0 | 1 | 0 | 0 | 0 | 0.001 |  | 0 | 2 | 55469212 | 1 | 0 | 52 | 0 | 0 | 0 | 0 | 0 | 0 | 0 | 0 | 0 | 0 | 0 | 0 | 0 | 0 | 0 | 0 | 0 | 0 | 0 | 0 | 0 | 0 | 0.00149 | 79653.7 | 11978 | 6.65 | 11.98 | 0
77 | 55468473 | 55469207 | 44818336 | 1 | 1 | 1 | 3 | 04.1.02.05-0006 | ФССЦ-2001, 04.1.02.05-0006, приказ Минстроя России № 876/пр от 26.12.2019 | Смеси бетонные тяжелого бетона (БСТ), класс В15 (М200) | 1339 | 1007 | м3 | м3 | 1 | 0 | -883557884 | 3.9 | 3941.85 | 0 | 0 | 0 | 592.76 | 0 | 0 | 0 | 6.65 | 1 | 1 | 1 | 0 | 1 | 0 | 0 | 0 | 3.9 |  | 0 | 2 | 55469213 | 1 | 0 | 53 | 0 | 0 | 0 | 0 | 0 | 0 | 0 | 0 | 0 | 0 | 0 | 0 | 0 | 0 | 0 | 0 | 0 | 0 | 0 | 0 | 0 | 0 | 5.811 | 3941.85 | 592.76 | 6.65 | 2311.76 | 0
77 | 55468473 | 55469207 | 44818656 | 1 | 1 | 1 | 3 | 04.3.01.09-0014 | ФССЦ-2001, 04.3.01.09-0014, приказ Минстроя России № 876/пр от 26.12.2019 | Раствор готовый кладочный, цементный, М100 | 1339 | 1007 | м3 | м3 | 1 | 0 | -1455146012 | 0.06 | 3456.67 | 0 | 0 | 0 | 519.8 | 0 | 0 | 0 | 6.65 | 1 | 1 | 1 | 0 | 1 | 0 | 0 | 0 | 0.06 |  | 0 | 2 | 55469214 | 1 | 0 | 54 | 0 | 0 | 0 | 0 | 0 | 0 | 0 | 0 | 0 | 0 | 0 | 0 | 0 | 0 | 0 | 0 | 0 | 0 | 0 | 0 | 0 | 0 | 0.0894 | 3456.67 | 519.8 | 6.65 | 31.19 | 0
77 | 55468473 | 55469207 | 44828430 | 1 | 1 | 1 | 3 | 05.2.03.03-0032 | ФССЦ-2001, 05.2.03.03-0032, приказ Минстроя России № 876/пр от 26.12.2019 | Камни бортовые БР 100.30.15, бетон В30 (М400), объем 0,043 м3 | 1371 | 1013 | ШТ | ШТ | 1 | 0 | 1944447477 | 100 | 419.75 | 0 | 0 | 0 | 63.12 | 0 | 0 | 0 | 6.65 | 1 | 1 | 1 | 0 | 0 | 0 | 0 | 0 | 100 |  | 0 | 1 | -1 | 0 | 0 |  | 0 | 0 | 0 | 0 | 0 | 0 | 0 | 0 | 0 | 0 | 0 | 0 | 0 | 0 | 0 | 0 | 0 | 0 | 0 | 0 | 0 | 0 | 149 | 419.75 | 63.12 | 6.65 | 6312 | 0
77 | 55468473 | 55469207 | 44840450 | 1 | 1 | 1 | 3 | 11.1.03.03-0012 | ФССЦ-2001, 11.1.03.03-0012, приказ Минстроя России № 876/пр от 26.12.2019 | Брусья необрезные, хвойных пород, длина 4-6,5 м, все ширины, толщина 100, 125 мм, сорт IV | 1339 | 1007 | м3 | м3 | 1 | 0 | -1605213424 | 0.17 | 5852.07 | 0 | 0 | 0 | 880.01 | 0 | 0 | 0 | 6.65 | 1 | 1 | 1 | 0 | 1 | 0 | 0 | 0 | 0.17 |  | 0 | 2 | 55469215 | 1 | 0 | 55 | 0 | 0 | 0 | 0 | 0 | 0 | 0 | 0 | 0 | 0 | 0 | 0 | 0 | 0 | 0 | 0 | 0 | 0 | 0 | 0 | 0 | 0 | 0.2533 | 5852.07 | 880.01 | 6.65 | 149.6 | 0
80 | 55468472 | 55469220 | 37822900 | 54 | 1 | 1 | 1 | 1-100-32 |  | Рабочий среднего разряда 3.2 | 1191 | 1013 | чел.-ч. | чел.-ч. | 1 | 0 | -784637506 | 23.989 | 0 | 0 | 0 | 8.74 | 0 | 0 | 0 | 8.74 | 1 | 1 | 1 | 1 | 0 | 1 | 1 | 0 | 0 | 20.86 | )*1,15 | 1 | 2 | 55469245 | 1 | 0 | 57 | 0 | 0 | 0 | 0 | 0 | 0 | 0 | 0 | 0 | 0 | 0 | 0 | 0 | 0 | 0 | 0 | 0 | 0 | 0 | 0 | 0 | 0 | 1.0795 | 8.74 | 8.74 | 1 | 209.67 | 0
80 | 55468472 | 55469220 | 37822850 | 54 | 1 | 1 | 1 | 4-100-00 |  | Затраты труда машинистов | 1191 | 1013 | чел.-ч. | чел.-ч. | 1 | 0 | -1417349443 | 23.5625 | 0 | 0 | 0 | 0 | 0 | 0 | 0 | 0 | 1 | 1 | 1 | 1 | 0 | 1 | 1 | 0 | 0 | 18.85 | )*1,25 | 2 | 2 | 55469246 | 1 | 0 | 58 | 0 | 0 | 0 | 0 | 0 | 0 | 0 | 0 | 0 | 0 | 0 | 0 | 0 | 0 | 0 | 0 | 0 | 0 | 0 | 0 | 0 | 0 | 1.0603 | 0 | 0 | 1 | 0 | 0
80 | 55468472 | 55469220 | 44976389 | 1 | 1 | 1 | 2 | 91.06.03-049 | ФСЭМ-2001, 91.06.03-049 , приказ Минстроя России № 876/пр от 26.12.2019 | Лебедки ручные и рычажные тяговым усилием до 9,81 кН (1 т) | 1368 | 1011 | маш.-ч | маш.-ч | 1 | 0 | -1354115096 | 3.05 | 0 | 0.58 | 0 | 0 | 0 | 0.58 | 0 | 0 | 1 | 1 | 1 | 1 | 0 | 1 | 1 | 0 | 0 | 2.44 | )*1,25 | 0 | 2 | 55469247 | 1 | 0 | 59 | 0 | 0 | 0 | 0 | 0 | 0 | 0 | 0 | 0 | 0 | 0 | 0 | 0 | 0 | 0 | 0 | 0 | 0 | 0 | 0 | 0 | 0 | 0.13725 | 0.58 | 0.58 | 1 | 1.78 | 0
80 | 55468472 | 55469220 | 44976423 | 1 | 1 | 1 | 2 | 91.06.05-011 | ФСЭМ-2001, 91.06.05-011 , приказ Минстроя России № 876/пр от 26.12.2019 | Погрузчики, грузоподъемность 5 т | 1368 | 1011 | маш.-ч | маш.-ч | 1 | 0 | -1238471744 | 0.6875 | 0 | 89.99 | 10.06 | 0 | 0 | 89.99 | 10.06 | 0 | 1 | 1 | 1 | 1 | 0 | 1 | 1 | 0 | 0 | 0.55 | )*1,25 | 0 | 2 | 55469248 | 1 | 0 | 60 | 0 | 0 | 0 | 0 | 0 | 0 | 0 | 0 | 0 | 0 | 0 | 0 | 0 | 0 | 0 | 0 | 0 | 0 | 0 | 0 | 0 | 0 | 0.030937 | 89.99 | 89.99 | 1 | 61.86 | 6.91
80 | 55468472 | 55469220 | 44976638 | 1 | 1 | 1 | 2 | 91.08.01-004 | ФСЭМ-2001, 91.08.01-004 , приказ Минстроя России № 876/пр от 26.12.2019 | Асфальтоукладчики гусеничные, ширина укладки от 2 до 5 м, скорость укладки 16 м/мин | 1368 | 1011 | маш.-ч | маш.-ч | 1 | 0 | -2017054938 | 2.55 | 0 | 694.79 | 16.44 | 0 | 0 | 694.79 | 16.44 | 0 | 1 | 1 | 1 | 1 | 0 | 1 | 1 | 0 | 0 | 2.04 | )*1,25 | 0 | 2 | 55469249 | 1 | 0 | 61 | 0 | 0 | 0 | 0 | 0 | 0 | 0 | 0 | 0 | 0 | 0 | 0 | 0 | 0 | 0 | 0 | 0 | 0 | 0 | 0 | 0 | 0 | 0.11475 | 694.79 | 694.79 | 1 | 1771.71 | 41.93
80 | 55468472 | 55469220 | 44976678 | 1 | 1 | 1 | 2 | 91.08.03-017 | ФСЭМ-2001 доп.2, 91.08.03-017, приказ Минстроя России № 294/пр от 01.06.2020 | Катки самоходные гладкие вибрационные, масса 10 т | 1368 | 1011 | маш.-ч | маш.-ч | 1 | 0 | 2072538428 | 2.675 | 0 | 247.24 | 11.6 | 0 | 0 | 247.24 | 11.6 | 0 | 1 | 1 | 1 | 1 | 0 | 1 | 1 | 0 | 0 | 2.14 | )*1,25 | 0 | 2 | 55469250 | 1 | 0 | 62 | 0 | 0 | 0 | 0 | 0 | 0 | 0 | 0 | 0 | 0 | 0 | 0 | 0 | 0 | 0 | 0 | 0 | 0 | 0 | 0 | 0 | 0 | 0.12038 | 247.24 | 247.24 | 1 | 661.36 | 31.03
80 | 55468472 | 55469220 | 44976706 | 1 | 1 | 1 | 2 | 91.08.03-045 | ФСЭМ-2001 доп.2, 91.08.03-045, приказ Минстроя России № 294/пр от 01.06.2020 | Катки самоходные гладкие вибрационные, масса 7 т | 1368 | 1011 | маш.-ч | маш.-ч | 1 | 0 | 756932948 | 1.8875 | 0 | 216.98 | 11.6 | 0 | 0 | 216.98 | 11.6 | 0 | 1 | 1 | 1 | 1 | 0 | 1 | 1 | 0 | 0 | 1.51 | )*1,25 | 0 | 2 | 55469251 | 1 | 0 | 63 | 0 | 0 | 0 | 0 | 0 | 0 | 0 | 0 | 0 | 0 | 0 | 0 | 0 | 0 | 0 | 0 | 0 | 0 | 0 | 0 | 0 | 0 | 0.084937 | 216.98 | 216.98 | 1 | 409.55 | 21.9
80 | 55468472 | 55469220 | 44976708 | 1 | 1 | 1 | 2 | 91.08.03-047 | ФСЭМ-2001 доп.2, 91.08.03-047, приказ Минстроя России № 294/пр от 01.06.2020 | Катки самоходные пневмоколесные статические, масса 12 т | 1368 | 1011 | маш.-ч | маш.-ч | 1 | 0 | -777893020 | 3.2375 | 0 | 236.79 | 13.5 | 0 | 0 | 236.79 | 13.5 | 0 | 1 | 1 | 1 | 1 | 0 | 1 | 1 | 0 | 0 | 2.59 | )*1,25 | 0 | 2 | 55469252 | 1 | 0 | 64 | 0 | 0 | 0 | 0 | 0 | 0 | 0 | 0 | 0 | 0 | 0 | 0 | 0 | 0 | 0 | 0 | 0 | 0 | 0 | 0 | 0 | 0 | 0.14569 | 236.79 | 236.79 | 1 | 766.61 | 43.71
80 | 55468472 | 55469220 | 44976710 | 1 | 1 | 1 | 2 | 91.08.03-049 | ФСЭМ-2001 доп.2, 91.08.03-049, приказ Минстроя России № 294/пр от 01.06.2020 | Катки самоходные гладкие вибрационные, масса 14 т | 1368 | 1011 | маш.-ч | маш.-ч | 1 | 0 | 1305923758 | 1.2125 | 0 | 298.31 | 13.5 | 0 | 0 | 298.31 | 13.5 | 0 | 1 | 1 | 1 | 1 | 0 | 1 | 1 | 0 | 0 | 0.97 | )*1,25 | 0 | 2 | 55469253 | 1 | 0 | 65 | 0 | 0 | 0 | 0 | 0 | 0 | 0 | 0 | 0 | 0 | 0 | 0 | 0 | 0 | 0 | 0 | 0 | 0 | 0 | 0 | 0 | 0 | 0.054562 | 298.31 | 298.31 | 1 | 361.7 | 16.38
80 | 55468472 | 55469220 | 44976759 | 1 | 1 | 1 | 2 | 91.08.06-001 | ФСЭМ-2001, 91.08.06-001 , приказ Минстроя России № 876/пр от 26.12.2019 | Нарезчики швов, мощность 20,5 кВт (28 л.с.) | 1368 | 1011 | маш.-ч | маш.-ч | 1 | 0 | 1410261369 | 1.9 | 0 | 19.04 | 0 | 0 | 0 | 19.04 | 0 | 0 | 1 | 1 | 1 | 1 | 0 | 1 | 1 | 0 | 0 | 1.52 | )*1,25 | 0 | 2 | 55469254 | 1 | 0 | 66 | 0 | 0 | 0 | 0 | 0 | 0 | 0 | 0 | 0 | 0 | 0 | 0 | 0 | 0 | 0 | 0 | 0 | 0 | 0 | 0 | 0 | 0 | 0.0855 | 19.04 | 19.04 | 1 | 36.18 | 0
80 | 55468472 | 55469220 | 44976813 | 1 | 1 | 1 | 2 | 91.08.11-031 | ФСЭМ-2001, 91.08.11-031 , приказ Минстроя России № 876/пр от 26.12.2019 | Перегружатели асфальтовой смеси, емкость бункера до 25 т | 1368 | 1011 | маш.-ч | маш.-ч | 1 | 0 | 2072184356 | 2.55 | 0 | 1503.75 | 14.4 | 0 | 0 | 1503.75 | 14.4 | 0 | 1 | 1 | 1 | 1 | 0 | 1 | 1 | 0 | 0 | 2.04 | )*1,25 | 0 | 2 | 55469255 | 1 | 0 | 67 | 0 | 0 | 0 | 0 | 0 | 0 | 0 | 0 | 0 | 0 | 0 | 0 | 0 | 0 | 0 | 0 | 0 | 0 | 0 | 0 | 0 | 0 | 0.11475 | 1503.75 | 1503.75 | 1 | 3834.56 | 36.73
80 | 55468472 | 55469220 | 44976814 | 1 | 1 | 1 | 2 | 91.08.11-041 | ФСЭМ-2001, 91.08.11-041 , приказ Минстроя России № 876/пр от 26.12.2019 | Разогреватели швов инфракрасные | 1368 | 1011 | маш.-ч | маш.-ч | 1 | 0 | -683120804 | 2.55 | 0 | 19.4 | 0 | 0 | 0 | 19.4 | 0 | 0 | 1 | 1 | 1 | 1 | 0 | 1 | 1 | 0 | 0 | 2.04 | )*1,25 | 0 | 2 | 55469256 | 1 | 0 | 68 | 0 | 0 | 0 | 0 | 0 | 0 | 0 | 0 | 0 | 0 | 0 | 0 | 0 | 0 | 0 | 0 | 0 | 0 | 0 | 0 | 0 | 0 | 0.11475 | 19.4 | 19.4 | 1 | 49.48 | 0
80 | 55468472 | 55469220 | 44977227 | 1 | 1 | 1 | 2 | 91.13.01-038 | ФСЭМ-2001, 91.13.01-038 , приказ Минстроя России № 876/пр от 26.12.2019 | Машины поливомоечные 6000 л | 1368 | 1011 | маш.-ч | маш.-ч | 1 | 0 | -101166653 | 3.875 | 0 | 110 | 11.6 | 0 | 0 | 110 | 11.6 | 0 | 1 | 1 | 1 | 1 | 0 | 1 | 1 | 0 | 0 | 3.1 | )*1,25 | 0 | 2 | 55469257 | 1 | 0 | 69 | 0 | 0 | 0 | 0 | 0 | 0 | 0 | 0 | 0 | 0 | 0 | 0 | 0 | 0 | 0 | 0 | 0 | 0 | 0 | 0 | 0 | 0 | 0.17438 | 110 | 110 | 1 | 426.25 | 44.95
80 | 55468472 | 55469220 | 44977264 | 1 | 1 | 1 | 2 | 91.13.03-112 | ФСЭМ-2001, 91.13.03-112 , приказ Минстроя России № 876/пр от 26.12.2019 | Спецавтомобили-вездеходы, грузоподъемность до 1,5 т | 1368 | 1011 | маш.-ч | маш.-ч | 1 | 0 | 1674069948 | 0.25 | 0 | 92.86 | 11.6 | 0 | 0 | 92.86 | 11.6 | 0 | 1 | 1 | 1 | 1 | 0 | 1 | 1 | 0 | 0 | 0.2 | )*1,25 | 0 | 2 | 55469258 | 1 | 0 | 70 | 0 | 0 | 0 | 0 | 0 | 0 | 0 | 0 | 0 | 0 | 0 | 0 | 0 | 0 | 0 | 0 | 0 | 0 | 0 | 0 | 0 | 0 | 0.01125 | 92.86 | 92.86 | 1 | 23.21 | 2.9
80 | 55468472 | 55469220 | 44977523 | 1 | 1 | 1 | 2 | 91.18.01-013 | ФСЭМ-2001, 91.18.01-013 , приказ Минстроя России № 876/пр от 26.12.2019 | Компрессоры передвижные, давление 2,0 МПа, производительность 60 м3/мин | 1368 | 1011 | маш.-ч | маш.-ч | 1 | 0 | -1427538762 | 4.6375 | 0 | 203.2 | 10.06 | 0 | 0 | 203.2 | 10.06 | 0 | 1 | 1 | 1 | 1 | 0 | 1 | 1 | 0 | 0 | 3.71 | )*1,25 | 0 | 2 | 55469259 | 1 | 0 | 71 | 0 | 0 | 0 | 0 | 0 | 0 | 0 | 0 | 0 | 0 | 0 | 0 | 0 | 0 | 0 | 0 | 0 | 0 | 0 | 0 | 0 | 0 | 0.20869 | 203.2 | 203.2 | 1 | 942.34 | 46.65
80 | 55468472 | 55469220 | 44978015 | 1 | 1 | 1 | 2 | 91.21.10-003 | ФСЭМ-2001, 91.21.10-003 , приказ Минстроя России № 876/пр от 26.12.2019 | Молотки при работе от передвижных компрессорных станций отбойные пневматические | 1368 | 1011 | маш.-ч | маш.-ч | 1 | 0 | 195167108 | 1.4375 | 0 | 1.53 | 0 | 0 | 0 | 1.53 | 0 | 0 | 1 | 1 | 1 | 1 | 0 | 1 | 1 | 0 | 0 | 1.15 | )*1,25 | 0 | 2 | 55469260 | 1 | 0 | 72 | 0 | 0 | 0 | 0 | 0 | 0 | 0 | 0 | 0 | 0 | 0 | 0 | 0 | 0 | 0 | 0 | 0 | 0 | 0 | 0 | 0 | 0 | 0.064687 | 1.53 | 1.53 | 1 | 2.2 | 0
80 | 55468472 | 55469220 | 44810508 | 1 | 1 | 1 | 3 | 01.2.03.07-0023 | ФССЦ-2001, 01.2.03.07-0023, приказ Минстроя России № 876/пр от 26.12.2019 | Эмульсия битумно-дорожная | 1348 | 1009 | т | т | 1000 | 0 | -174182251 | 0.004 | 1554.2 | 0 | 0 | 0 | 1554.2 | 0 | 0 | 0 | 1 | 1 | 1 | 1 | 0 | 1 | 0 | 0 | 0 | 0.004 |  | 0 | 2 | 55469261 | 1 | 0 | 73 | 0 | 0 | 0 | 0 | 0 | 0 | 0 | 0 | 0 | 0 | 0 | 0 | 0 | 0 | 0 | 0 | 0 | 0 | 0 | 0 | 0 | 0 | 0.00018 | 1554.2 | 1554.2 | 1 | 6.22 | 0
80 | 55468472 | 55469220 | 44812338 | 1 | 1 | 1 | 3 | 01.7.03.01-0002 | ФССЦ-2001, 01.7.03.01-0002, приказ Минстроя России № 876/пр от 26.12.2019 | Вода водопроводная | 1339 | 1007 | м3 | м3 | 1 | 0 | -771516631 | 20.52 | 3.15 | 0 | 0 | 0 | 3.15 | 0 | 0 | 0 | 1 | 1 | 1 | 1 | 0 | 1 | 0 | 0 | 0 | 20.52 |  | 0 | 2 | 55469262 | 1 | 0 | 74 | 0 | 0 | 0 | 0 | 0 | 0 | 0 | 0 | 0 | 0 | 0 | 0 | 0 | 0 | 0 | 0 | 0 | 0 | 0 | 0 | 0 | 0 | 0.9234 | 3.15 | 3.15 | 1 | 64.64 | 0
80 | 55468472 | 55469220 | 44812972 | 1 | 1 | 1 | 3 | 01.7.07.26-0032 | ФССЦ-2001, 01.7.07.26-0032, приказ Минстроя России № 876/пр от 26.12.2019 | Шнур полиамидный крученый, диаметр 2 мм | 1348 | 1009 | т | т | 1000 | 0 | -894012302 | 0.0024 | 40650 | 0 | 0 | 0 | 40650 | 0 | 0 | 0 | 1 | 1 | 1 | 1 | 0 | 1 | 0 | 0 | 0 | 0.0024 |  | 0 | 2 | 55469263 | 1 | 0 | 75 | 0 | 0 | 0 | 0 | 0 | 0 | 0 | 0 | 0 | 0 | 0 | 0 | 0 | 0 | 0 | 0 | 0 | 0 | 0 | 0 | 0 | 0 | 0.000108 | 40650 | 40650 | 1 | 97.56 | 0
80 | 55468472 | 55469220 | 44815052 | 1 | 1 | 1 | 3 | 01.7.15.02-0051 | ФССЦ-2001, 01.7.15.02-0051, приказ Минстроя России № 876/пр от 26.12.2019 | Болты анкерные | 1348 | 1009 | т | т | 1000 | 0 | 505957124 | 0.012 | 10068 | 0 | 0 | 0 | 10068 | 0 | 0 | 0 | 1 | 1 | 1 | 1 | 0 | 1 | 0 | 0 | 0 | 0.012 |  | 0 | 2 | 55469264 | 1 | 0 | 76 | 0 | 0 | 0 | 0 | 0 | 0 | 0 | 0 | 0 | 0 | 0 | 0 | 0 | 0 | 0 | 0 | 0 | 0 | 0 | 0 | 0 | 0 | 0.00054 | 10068 | 10068 | 1 | 120.82 | 0
80 | 55468472 | 55469220 | 44815737 | 1 | 1 | 1 | 3 | 01.7.17.06-0061 | ФССЦ-2001, 01.7.17.06-0061, приказ Минстроя России № 876/пр от 26.12.2019 | Диск алмазный для твердых материалов, диаметр 350 мм | 1371 | 1013 | ШТ | ШТ | 1 | 0 | -973918835 | 0.782 | 737 | 0 | 0 | 0 | 737 | 0 | 0 | 0 | 1 | 1 | 1 | 1 | 0 | 1 | 0 | 0 | 0 | 0.782 |  | 0 | 2 | 55469265 | 1 | 0 | 77 | 0 | 0 | 0 | 0 | 0 | 0 | 0 | 0 | 0 | 0 | 0 | 0 | 0 | 0 | 0 | 0 | 0 | 0 | 0 | 0 | 0 | 0 | 0.03519 | 737 | 737 | 1 | 576.33 | 0
80 | 55468472 | 55469220 | 44818493 | 1 | 1 | 1 | 3 | 04.2.01.01-0033 | ФССЦ-2001, 04.2.01.01-0033, приказ Минстроя России № 876/пр от 26.12.2019 | Смеси асфальтобетонные дорожные, аэродромные и асфальтобетон (горячие для плотного асфальтобетона мелко и крупнозернистые, песчаные), марка: I, тип В | 1348 | 1009 | т | т | 1000 | 0 | 783068224 | 100 | 480 | 0 | 0 | 0 | 480 | 0 | 0 | 0 | 1 | 1 | 1 | 1 | 0 | 0 | 0 | 0 | 0 | 100 |  | 0 | 1 | -1 | 0 | 0 |  | 0 | 0 | 0 | 0 | 0 | 0 | 0 | 0 | 0 | 0 | 0 | 0 | 0 | 0 | 0 | 0 | 0 | 0 | 0 | 0 | 0 | 0 | 4.5 | 480 | 480 | 1 | 48000 | 0
80 | 55468472 | 55469220 | 44832417 | 1 | 1 | 1 | 3 | 08.1.02.11-0001 | ФССЦ-2001, 08.1.02.11-0001, приказ Минстроя России № 876/пр от 26.12.2019 | Поковки из квадратных заготовок, масса 1,8 кг | 1348 | 1009 | т | т | 1000 | 0 | 168138350 | 0.0008 | 5989 | 0 | 0 | 0 | 5989 | 0 | 0 | 0 | 1 | 1 | 1 | 1 | 0 | 1 | 0 | 0 | 0 | 0.0008 |  | 0 | 2 | 55469267 | 1 | 0 | 79 | 0 | 0 | 0 | 0 | 0 | 0 | 0 | 0 | 0 | 0 | 0 | 0 | 0 | 0 | 0 | 0 | 0 | 0 | 0 | 0 | 0 | 0 | 3.6e-05 | 5989 | 5989 | 1 | 4.79 | 0
80 | 55468472 | 55469220 | 44835312 | 1 | 1 | 1 | 3 | 08.4.03.02-0007 | ФССЦ-2001, 08.4.03.02-0007, приказ Минстроя России № 876/пр от 26.12.2019 | Сталь арматурная, горячекатаная, гладкая, класс А-I, диаметр 20-22 мм | 1348 | 1009 | т | т | 1000 | 0 | 207806520 | 0.0008 | 5520 | 0 | 0 | 0 | 5520 | 0 | 0 | 0 | 1 | 1 | 1 | 1 | 0 | 1 | 0 | 0 | 0 | 0.0008 |  | 0 | 2 | 55469268 | 1 | 0 | 80 | 0 | 0 | 0 | 0 | 0 | 0 | 0 | 0 | 0 | 0 | 0 | 0 | 0 | 0 | 0 | 0 | 0 | 0 | 0 | 0 | 0 | 0 | 3.6e-05 | 5520 | 5520 | 1 | 4.42 | 0
81 | 55468473 | 55469220 | 37822900 | 54 | 1 | 1 | 1 | 1-100-32 |  | Рабочий среднего разряда 3.2 | 1191 | 1013 | чел.-ч. | чел.-ч. | 1 | 0 | -784637506 | 23.989 | 0 | 0 | 0 | 322.24 | 0 | 0 | 0 | 8.74 | 1 | 1 | 1 | 36.87 | 0 | 1 | 1 | 0 | 0 | 20.86 | )*1,15 | 1 | 2 | 55469245 | 1 | 0 | 81 | 0 | 0 | 0 | 0 | 0 | 0 | 0 | 0 | 0 | 0 | 0 | 0 | 0 | 0 | 0 | 0 | 0 | 0 | 0 | 0 | 0 | 0 | 1.0795 | 322.24 | 8.74 | 36.87 | 209.67 | 0
81 | 55468473 | 55469220 | 37822850 | 54 | 1 | 1 | 1 | 4-100-00 |  | Затраты труда машинистов | 1191 | 1013 | чел.-ч. | чел.-ч. | 1 | 0 | -1417349443 | 23.5625 | 0 | 0 | 0 | 0 | 0 | 0 | 0 | 0 | 1 | 1 | 36.87 | 1 | 0 | 1 | 1 | 0 | 0 | 18.85 | )*1,25 | 2 | 2 | 55469246 | 1 | 0 | 82 | 0 | 0 | 0 | 0 | 0 | 0 | 0 | 0 | 0 | 0 | 0 | 0 | 0 | 0 | 0 | 0 | 0 | 0 | 0 | 0 | 0 | 0 | 1.0603 | 0 | 0 | 1 | 0 | 0
81 | 55468473 | 55469220 | 44976389 | 1 | 1 | 1 | 2 | 91.06.03-049 | ФСЭМ-2001, 91.06.03-049 , приказ Минстроя России № 876/пр от 26.12.2019 | Лебедки ручные и рычажные тяговым усилием до 9,81 кН (1 т) | 1368 | 1011 | маш.-ч | маш.-ч | 1 | 0 | -1354115096 | 3.05 | 0 | 7.59 | 0 | 0 | 0 | 0.58 | 0 | 0 | 1 | 13.09 | 36.87 | 1 | 0 | 1 | 1 | 0 | 0 | 2.44 | )*1,25 | 0 | 2 | 55469247 | 1 | 0 | 83 | 0 | 0 | 0 | 0 | 0 | 0 | 0 | 0 | 0 | 0 | 0 | 0 | 0 | 0 | 0 | 0 | 0 | 0 | 0 | 0 | 0 | 0 | 0.13725 | 7.59 | 0.58 | 13.09 | 1.78 | 0
81 | 55468473 | 55469220 | 44976423 | 1 | 1 | 1 | 2 | 91.06.05-011 | ФСЭМ-2001, 91.06.05-011 , приказ Минстроя России № 876/пр от 26.12.2019 | Погрузчики, грузоподъемность 5 т | 1368 | 1011 | маш.-ч | маш.-ч | 1 | 0 | -1238471744 | 0.6875 | 0 | 1177.97 | 370.91 | 0 | 0 | 89.99 | 10.06 | 0 | 1 | 13.09 | 36.87 | 1 | 0 | 1 | 1 | 0 | 0 | 0.55 | )*1,25 | 0 | 2 | 55469248 | 1 | 0 | 84 | 0 | 0 | 0 | 0 | 0 | 0 | 0 | 0 | 0 | 0 | 0 | 0 | 0 | 0 | 0 | 0 | 0 | 0 | 0 | 0 | 0 | 0 | 0.030937 | 1177.97 | 89.99 | 13.09 | 61.86 | 6.91
81 | 55468473 | 55469220 | 44976638 | 1 | 1 | 1 | 2 | 91.08.01-004 | ФСЭМ-2001, 91.08.01-004 , приказ Минстроя России № 876/пр от 26.12.2019 | Асфальтоукладчики гусеничные, ширина укладки от 2 до 5 м, скорость укладки 16 м/мин | 1368 | 1011 | маш.-ч | маш.-ч | 1 | 0 | -2017054938 | 2.55 | 0 | 9094.8 | 606.14 | 0 | 0 | 694.79 | 16.44 | 0 | 1 | 13.09 | 36.87 | 1 | 0 | 1 | 1 | 0 | 0 | 2.04 | )*1,25 | 0 | 2 | 55469249 | 1 | 0 | 85 | 0 | 0 | 0 | 0 | 0 | 0 | 0 | 0 | 0 | 0 | 0 | 0 | 0 | 0 | 0 | 0 | 0 | 0 | 0 | 0 | 0 | 0 | 0.11475 | 9094.8 | 694.79 | 13.09 | 1771.71 | 41.93
81 | 55468473 | 55469220 | 44976678 | 1 | 1 | 1 | 2 | 91.08.03-017 | ФСЭМ-2001 доп.2, 91.08.03-017, приказ Минстроя России № 294/пр от 01.06.2020 | Катки самоходные гладкие вибрационные, масса 10 т | 1368 | 1011 | маш.-ч | маш.-ч | 1 | 0 | 2072538428 | 2.675 | 0 | 3236.37 | 427.69 | 0 | 0 | 247.24 | 11.6 | 0 | 1 | 13.09 | 36.87 | 1 | 0 | 1 | 1 | 0 | 0 | 2.14 | )*1,25 | 0 | 2 | 55469250 | 1 | 0 | 86 | 0 | 0 | 0 | 0 | 0 | 0 | 0 | 0 | 0 | 0 | 0 | 0 | 0 | 0 | 0 | 0 | 0 | 0 | 0 | 0 | 0 | 0 | 0.12038 | 3236.37 | 247.24 | 13.09 | 661.36 | 31.03
81 | 55468473 | 55469220 | 44976706 | 1 | 1 | 1 | 2 | 91.08.03-045 | ФСЭМ-2001 доп.2, 91.08.03-045, приказ Минстроя России № 294/пр от 01.06.2020 | Катки самоходные гладкие вибрационные, масса 7 т | 1368 | 1011 | маш.-ч | маш.-ч | 1 | 0 | 756932948 | 1.8875 | 0 | 2840.27 | 427.69 | 0 | 0 | 216.98 | 11.6 | 0 | 1 | 13.09 | 36.87 | 1 | 0 | 1 | 1 | 0 | 0 | 1.51 | )*1,25 | 0 | 2 | 55469251 | 1 | 0 | 87 | 0 | 0 | 0 | 0 | 0 | 0 | 0 | 0 | 0 | 0 | 0 | 0 | 0 | 0 | 0 | 0 | 0 | 0 | 0 | 0 | 0 | 0 | 0.084937 | 2840.27 | 216.98 | 13.09 | 409.55 | 21.9
81 | 55468473 | 55469220 | 44976708 | 1 | 1 | 1 | 2 | 91.08.03-047 | ФСЭМ-2001 доп.2, 91.08.03-047, приказ Минстроя России № 294/пр от 01.06.2020 | Катки самоходные пневмоколесные статические, масса 12 т | 1368 | 1011 | маш.-ч | маш.-ч | 1 | 0 | -777893020 | 3.2375 | 0 | 3099.58 | 497.75 | 0 | 0 | 236.79 | 13.5 | 0 | 1 | 13.09 | 36.87 | 1 | 0 | 1 | 1 | 0 | 0 | 2.59 | )*1,25 | 0 | 2 | 55469252 | 1 | 0 | 88 | 0 | 0 | 0 | 0 | 0 | 0 | 0 | 0 | 0 | 0 | 0 | 0 | 0 | 0 | 0 | 0 | 0 | 0 | 0 | 0 | 0 | 0 | 0.14569 | 3099.58 | 236.79 | 13.09 | 766.61 | 43.71
81 | 55468473 | 55469220 | 44976710 | 1 | 1 | 1 | 2 | 91.08.03-049 | ФСЭМ-2001 доп.2, 91.08.03-049, приказ Минстроя России № 294/пр от 01.06.2020 | Катки самоходные гладкие вибрационные, масса 14 т | 1368 | 1011 | маш.-ч | маш.-ч | 1 | 0 | 1305923758 | 1.2125 | 0 | 3904.88 | 497.75 | 0 | 0 | 298.31 | 13.5 | 0 | 1 | 13.09 | 36.87 | 1 | 0 | 1 | 1 | 0 | 0 | 0.97 | )*1,25 | 0 | 2 | 55469253 | 1 | 0 | 89 | 0 | 0 | 0 | 0 | 0 | 0 | 0 | 0 | 0 | 0 | 0 | 0 | 0 | 0 | 0 | 0 | 0 | 0 | 0 | 0 | 0 | 0 | 0.054562 | 3904.88 | 298.31 | 13.09 | 361.7 | 16.38
81 | 55468473 | 55469220 | 44976759 | 1 | 1 | 1 | 2 | 91.08.06-001 | ФСЭМ-2001, 91.08.06-001 , приказ Минстроя России № 876/пр от 26.12.2019 | Нарезчики швов, мощность 20,5 кВт (28 л.с.) | 1368 | 1011 | маш.-ч | маш.-ч | 1 | 0 | 1410261369 | 1.9 | 0 | 249.23 | 0 | 0 | 0 | 19.04 | 0 | 0 | 1 | 13.09 | 36.87 | 1 | 0 | 1 | 1 | 0 | 0 | 1.52 | )*1,25 | 0 | 2 | 55469254 | 1 | 0 | 90 | 0 | 0 | 0 | 0 | 0 | 0 | 0 | 0 | 0 | 0 | 0 | 0 | 0 | 0 | 0 | 0 | 0 | 0 | 0 | 0 | 0 | 0 | 0.0855 | 249.23 | 19.04 | 13.09 | 36.18 | 0
81 | 55468473 | 55469220 | 44976813 | 1 | 1 | 1 | 2 | 91.08.11-031 | ФСЭМ-2001, 91.08.11-031 , приказ Минстроя России № 876/пр от 26.12.2019 | Перегружатели асфальтовой смеси, емкость бункера до 25 т | 1368 | 1011 | маш.-ч | маш.-ч | 1 | 0 | 2072184356 | 2.55 | 0 | 19684.09 | 530.93 | 0 | 0 | 1503.75 | 14.4 | 0 | 1 | 13.09 | 36.87 | 1 | 0 | 1 | 1 | 0 | 0 | 2.04 | )*1,25 | 0 | 2 | 55469255 | 1 | 0 | 91 | 0 | 0 | 0 | 0 | 0 | 0 | 0 | 0 | 0 | 0 | 0 | 0 | 0 | 0 | 0 | 0 | 0 | 0 | 0 | 0 | 0 | 0 | 0.11475 | 19684.09 | 1503.75 | 13.09 | 3834.56 | 36.73
81 | 55468473 | 55469220 | 44976814 | 1 | 1 | 1 | 2 | 91.08.11-041 | ФСЭМ-2001, 91.08.11-041 , приказ Минстроя России № 876/пр от 26.12.2019 | Разогреватели швов инфракрасные | 1368 | 1011 | маш.-ч | маш.-ч | 1 | 0 | -683120804 | 2.55 | 0 | 253.95 | 0 | 0 | 0 | 19.4 | 0 | 0 | 1 | 13.09 | 36.87 | 1 | 0 | 1 | 1 | 0 | 0 | 2.04 | )*1,25 | 0 | 2 | 55469256 | 1 | 0 | 92 | 0 | 0 | 0 | 0 | 0 | 0 | 0 | 0 | 0 | 0 | 0 | 0 | 0 | 0 | 0 | 0 | 0 | 0 | 0 | 0 | 0 | 0 | 0.11475 | 253.95 | 19.4 | 13.09 | 49.48 | 0
81 | 55468473 | 55469220 | 44977227 | 1 | 1 | 1 | 2 | 91.13.01-038 | ФСЭМ-2001, 91.13.01-038 , приказ Минстроя России № 876/пр от 26.12.2019 | Машины поливомоечные 6000 л | 1368 | 1011 | маш.-ч | маш.-ч | 1 | 0 | -101166653 | 3.875 | 0 | 1439.9 | 427.69 | 0 | 0 | 110 | 11.6 | 0 | 1 | 13.09 | 36.87 | 1 | 0 | 1 | 1 | 0 | 0 | 3.1 | )*1,25 | 0 | 2 | 55469257 | 1 | 0 | 93 | 0 | 0 | 0 | 0 | 0 | 0 | 0 | 0 | 0 | 0 | 0 | 0 | 0 | 0 | 0 | 0 | 0 | 0 | 0 | 0 | 0 | 0 | 0.17438 | 1439.9 | 110 | 13.09 | 426.25 | 44.95
81 | 55468473 | 55469220 | 44977264 | 1 | 1 | 1 | 2 | 91.13.03-112 | ФСЭМ-2001, 91.13.03-112 , приказ Минстроя России № 876/пр от 26.12.2019 | Спецавтомобили-вездеходы, грузоподъемность до 1,5 т | 1368 | 1011 | маш.-ч | маш.-ч | 1 | 0 | 1674069948 | 0.25 | 0 | 1215.54 | 427.69 | 0 | 0 | 92.86 | 11.6 | 0 | 1 | 13.09 | 36.87 | 1 | 0 | 1 | 1 | 0 | 0 | 0.2 | )*1,25 | 0 | 2 | 55469258 | 1 | 0 | 94 | 0 | 0 | 0 | 0 | 0 | 0 | 0 | 0 | 0 | 0 | 0 | 0 | 0 | 0 | 0 | 0 | 0 | 0 | 0 | 0 | 0 | 0 | 0.01125 | 1215.54 | 92.86 | 13.09 | 23.21 | 2.9
81 | 55468473 | 55469220 | 44977523 | 1 | 1 | 1 | 2 | 91.18.01-013 | ФСЭМ-2001, 91.18.01-013 , приказ Минстроя России № 876/пр от 26.12.2019 | Компрессоры передвижные, давление 2,0 МПа, производительность 60 м3/мин | 1368 | 1011 | маш.-ч | маш.-ч | 1 | 0 | -1427538762 | 4.6375 | 0 | 2659.89 | 370.91 | 0 | 0 | 203.2 | 10.06 | 0 | 1 | 13.09 | 36.87 | 1 | 0 | 1 | 1 | 0 | 0 | 3.71 | )*1,25 | 0 | 2 | 55469259 | 1 | 0 | 95 | 0 | 0 | 0 | 0 | 0 | 0 | 0 | 0 | 0 | 0 | 0 | 0 | 0 | 0 | 0 | 0 | 0 | 0 | 0 | 0 | 0 | 0 | 0.20869 | 2659.89 | 203.2 | 13.09 | 942.34 | 46.65
81 | 55468473 | 55469220 | 44978015 | 1 | 1 | 1 | 2 | 91.21.10-003 | ФСЭМ-2001, 91.21.10-003 , приказ Минстроя России № 876/пр от 26.12.2019 | Молотки при работе от передвижных компрессорных станций отбойные пневматические | 1368 | 1011 | маш.-ч | маш.-ч | 1 | 0 | 195167108 | 1.4375 | 0 | 20.03 | 0 | 0 | 0 | 1.53 | 0 | 0 | 1 | 13.09 | 36.87 | 1 | 0 | 1 | 1 | 0 | 0 | 1.15 | )*1,25 | 0 | 2 | 55469260 | 1 | 0 | 96 | 0 | 0 | 0 | 0 | 0 | 0 | 0 | 0 | 0 | 0 | 0 | 0 | 0 | 0 | 0 | 0 | 0 | 0 | 0 | 0 | 0 | 0 | 0.064687 | 20.03 | 1.53 | 13.09 | 2.2 | 0
81 | 55468473 | 55469220 | 44810508 | 1 | 1 | 1 | 3 | 01.2.03.07-0023 | ФССЦ-2001, 01.2.03.07-0023, приказ Минстроя России № 876/пр от 26.12.2019 | Эмульсия битумно-дорожная | 1348 | 1009 | т | т | 1000 | 0 | -174182251 | 0.004 | 10335.43 | 0 | 0 | 0 | 1554.2 | 0 | 0 | 0 | 6.65 | 1 | 1 | 1 | 0 | 1 | 0 | 0 | 0 | 0.004 |  | 0 | 2 | 55469261 | 1 | 0 | 97 | 0 | 0 | 0 | 0 | 0 | 0 | 0 | 0 | 0 | 0 | 0 | 0 | 0 | 0 | 0 | 0 | 0 | 0 | 0 | 0 | 0 | 0 | 0.00018 | 10335.43 | 1554.2 | 6.65 | 6.22 | 0
81 | 55468473 | 55469220 | 44812338 | 1 | 1 | 1 | 3 | 01.7.03.01-0002 | ФССЦ-2001, 01.7.03.01-0002, приказ Минстроя России № 876/пр от 26.12.2019 | Вода водопроводная | 1339 | 1007 | м3 | м3 | 1 | 0 | -771516631 | 20.52 | 20.95 | 0 | 0 | 0 | 3.15 | 0 | 0 | 0 | 6.65 | 1 | 1 | 1 | 0 | 1 | 0 | 0 | 0 | 20.52 |  | 0 | 2 | 55469262 | 1 | 0 | 98 | 0 | 0 | 0 | 0 | 0 | 0 | 0 | 0 | 0 | 0 | 0 | 0 | 0 | 0 | 0 | 0 | 0 | 0 | 0 | 0 | 0 | 0 | 0.9234 | 20.95 | 3.15 | 6.65 | 64.64 | 0
81 | 55468473 | 55469220 | 44812972 | 1 | 1 | 1 | 3 | 01.7.07.26-0032 | ФССЦ-2001, 01.7.07.26-0032, приказ Минстроя России № 876/пр от 26.12.2019 | Шнур полиамидный крученый, диаметр 2 мм | 1348 | 1009 | т | т | 1000 | 0 | -894012302 | 0.0024 | 270322.5 | 0 | 0 | 0 | 40650 | 0 | 0 | 0 | 6.65 | 1 | 1 | 1 | 0 | 1 | 0 | 0 | 0 | 0.0024 |  | 0 | 2 | 55469263 | 1 | 0 | 99 | 0 | 0 | 0 | 0 | 0 | 0 | 0 | 0 | 0 | 0 | 0 | 0 | 0 | 0 | 0 | 0 | 0 | 0 | 0 | 0 | 0 | 0 | 0.000108 | 270322.5 | 40650 | 6.65 | 97.56 | 0
81 | 55468473 | 55469220 | 44815052 | 1 | 1 | 1 | 3 | 01.7.15.02-0051 | ФССЦ-2001, 01.7.15.02-0051, приказ Минстроя России № 876/пр от 26.12.2019 | Болты анкерные | 1348 | 1009 | т | т | 1000 | 0 | 505957124 | 0.012 | 66952.2 | 0 | 0 | 0 | 10068 | 0 | 0 | 0 | 6.65 | 1 | 1 | 1 | 0 | 1 | 0 | 0 | 0 | 0.012 |  | 0 | 2 | 55469264 | 1 | 0 | 100 | 0 | 0 | 0 | 0 | 0 | 0 | 0 | 0 | 0 | 0 | 0 | 0 | 0 | 0 | 0 | 0 | 0 | 0 | 0 | 0 | 0 | 0 | 0.00054 | 66952.2 | 10068 | 6.65 | 120.82 | 0
81 | 55468473 | 55469220 | 44815737 | 1 | 1 | 1 | 3 | 01.7.17.06-0061 | ФССЦ-2001, 01.7.17.06-0061, приказ Минстроя России № 876/пр от 26.12.2019 | Диск алмазный для твердых материалов, диаметр 350 мм | 1371 | 1013 | ШТ | ШТ | 1 | 0 | -973918835 | 0.782 | 4901.05 | 0 | 0 | 0 | 737 | 0 | 0 | 0 | 6.65 | 1 | 1 | 1 | 0 | 1 | 0 | 0 | 0 | 0.782 |  | 0 | 2 | 55469265 | 1 | 0 | 101 | 0 | 0 | 0 | 0 | 0 | 0 | 0 | 0 | 0 | 0 | 0 | 0 | 0 | 0 | 0 | 0 | 0 | 0 | 0 | 0 | 0 | 0 | 0.03519 | 4901.05 | 737 | 6.65 | 576.33 | 0
81 | 55468473 | 55469220 | 44818493 | 1 | 1 | 1 | 3 | 04.2.01.01-0033 | ФССЦ-2001, 04.2.01.01-0033, приказ Минстроя России № 876/пр от 26.12.2019 | Смеси асфальтобетонные дорожные, аэродромные и асфальтобетон (горячие для плотного асфальтобетона мелко и крупнозернистые, песчаные), марка: I, тип В | 1348 | 1009 | т | т | 1000 | 0 | 783068224 | 100 | 3192 | 0 | 0 | 0 | 480 | 0 | 0 | 0 | 6.65 | 1 | 1 | 1 | 0 | 0 | 0 | 0 | 0 | 100 |  | 0 | 1 | -1 | 0 | 0 |  | 0 | 0 | 0 | 0 | 0 | 0 | 0 | 0 | 0 | 0 | 0 | 0 | 0 | 0 | 0 | 0 | 0 | 0 | 0 | 0 | 0 | 0 | 4.5 | 3192 | 480 | 6.65 | 48000 | 0
81 | 55468473 | 55469220 | 44832417 | 1 | 1 | 1 | 3 | 08.1.02.11-0001 | ФССЦ-2001, 08.1.02.11-0001, приказ Минстроя России № 876/пр от 26.12.2019 | Поковки из квадратных заготовок, масса 1,8 кг | 1348 | 1009 | т | т | 1000 | 0 | 168138350 | 0.0008 | 39826.85 | 0 | 0 | 0 | 5989 | 0 | 0 | 0 | 6.65 | 1 | 1 | 1 | 0 | 1 | 0 | 0 | 0 | 0.0008 |  | 0 | 2 | 55469267 | 1 | 0 | 103 | 0 | 0 | 0 | 0 | 0 | 0 | 0 | 0 | 0 | 0 | 0 | 0 | 0 | 0 | 0 | 0 | 0 | 0 | 0 | 0 | 0 | 0 | 3.6e-05 | 39826.85 | 5989 | 6.65 | 4.79 | 0
81 | 55468473 | 55469220 | 44835312 | 1 | 1 | 1 | 3 | 08.4.03.02-0007 | ФССЦ-2001, 08.4.03.02-0007, приказ Минстроя России № 876/пр от 26.12.2019 | Сталь арматурная, горячекатаная, гладкая, класс А-I, диаметр 20-22 мм | 1348 | 1009 | т | т | 1000 | 0 | 207806520 | 0.0008 | 36708 | 0 | 0 | 0 | 5520 | 0 | 0 | 0 | 6.65 | 1 | 1 | 1 | 0 | 1 | 0 | 0 | 0 | 0.0008 |  | 0 | 2 | 55469268 | 1 | 0 | 104 | 0 | 0 | 0 | 0 | 0 | 0 | 0 | 0 | 0 | 0 | 0 | 0 | 0 | 0 | 0 | 0 | 0 | 0 | 0 | 0 | 0 | 0 | 3.6e-05 | 36708 | 5520 | 6.65 | 4.42 | 0
84 | 55468472 | 55469270 | 37822912 | 54 | 1 | 1 | 1 | 1-100-38 |  | Рабочий среднего разряда 3.8 | 1191 | 1013 | чел.-ч. | чел.-ч. | 1 | 0 | -1081351934 | 0.805 | 0 | 0 | 0 | 9.4 | 0 | 0 | 0 | 9.4 | 1 | 1 | 1 | 1 | 0 | 1 | 1 | 0 | 0 | 0.35 | )*2)*1,15 | 1 | 2 | 55469282 | 1 | 0 | 105 | 0 | 0 | 0 | 0 | 0 | 0 | 0 | 0 | 0 | 0 | 0 | 0 | 0 | 0 | 0 | 0 | 0 | 0 | 0 | 0 | 0 | 0 | 0.036225 | 9.4 | 9.4 | 1 | 7.57 | 0
84 | 55468472 | 55469270 | 37822850 | 54 | 1 | 1 | 1 | 4-100-00 |  | Затраты труда машинистов | 1191 | 1013 | чел.-ч. | чел.-ч. | 1 | 0 | -1417349443 | 1.175 | 0 | 0 | 0 | 0 | 0 | 0 | 0 | 0 | 1 | 1 | 1 | 1 | 0 | 1 | 1 | 0 | 0 | 0.47 | )*2)*1,25 | 2 | 2 | 55469283 | 1 | 0 | 106 | 0 | 0 | 0 | 0 | 0 | 0 | 0 | 0 | 0 | 0 | 0 | 0 | 0 | 0 | 0 | 0 | 0 | 0 | 0 | 0 | 0 | 0 | 0.052875 | 0 | 0 | 1 | 0 | 0
84 | 55468472 | 55469270 | 44976423 | 1 | 1 | 1 | 2 | 91.06.05-011 | ФСЭМ-2001, 91.06.05-011 , приказ Минстроя России № 876/пр от 26.12.2019 | Погрузчики, грузоподъемность 5 т | 1368 | 1011 | маш.-ч | маш.-ч | 1 | 0 | -1238471744 | 0.275 | 0 | 89.99 | 10.06 | 0 | 0 | 89.99 | 10.06 | 0 | 1 | 1 | 1 | 1 | 0 | 1 | 1 | 0 | 0 | 0.11 | )*2)*1,25 | 0 | 2 | 55469284 | 1 | 0 | 107 | 0 | 0 | 0 | 0 | 0 | 0 | 0 | 0 | 0 | 0 | 0 | 0 | 0 | 0 | 0 | 0 | 0 | 0 | 0 | 0 | 0 | 0 | 0.012375 | 89.99 | 89.99 | 1 | 24.75 | 2.78
84 | 55468472 | 55469270 | 44976638 | 1 | 1 | 1 | 2 | 91.08.01-004 | ФСЭМ-2001, 91.08.01-004 , приказ Минстроя России № 876/пр от 26.12.2019 | Асфальтоукладчики гусеничные, ширина укладки от 2 до 5 м, скорость укладки 16 м/мин | 1368 | 1011 | маш.-ч | маш.-ч | 1 | 0 | -2017054938 | 0.25 | 0 | 694.79 | 16.44 | 0 | 0 | 694.79 | 16.44 | 0 | 1 | 1 | 1 | 1 | 0 | 1 | 1 | 0 | 0 | 0.1 | )*2)*1,25 | 0 | 2 | 55469285 | 1 | 0 | 108 | 0 | 0 | 0 | 0 | 0 | 0 | 0 | 0 | 0 | 0 | 0 | 0 | 0 | 0 | 0 | 0 | 0 | 0 | 0 | 0 | 0 | 0 | 0.01125 | 694.79 | 694.79 | 1 | 173.7 | 4.1
84 | 55468472 | 55469270 | 44976813 | 1 | 1 | 1 | 2 | 91.08.11-031 | ФСЭМ-2001, 91.08.11-031 , приказ Минстроя России № 876/пр от 26.12.2019 | Перегружатели асфальтовой смеси, емкость бункера до 25 т | 1368 | 1011 | маш.-ч | маш.-ч | 1 | 0 | 2072184356 | 0.25 | 0 | 1503.75 | 14.4 | 0 | 0 | 1503.75 | 14.4 | 0 | 1 | 1 | 1 | 1 | 0 | 1 | 1 | 0 | 0 | 0.1 | )*2)*1,25 | 0 | 2 | 55469286 | 1 | 0 | 109 | 0 | 0 | 0 | 0 | 0 | 0 | 0 | 0 | 0 | 0 | 0 | 0 | 0 | 0 | 0 | 0 | 0 | 0 | 0 | 0 | 0 | 0 | 0.01125 | 1503.75 | 1503.75 | 1 | 375.95 | 3.6
84 | 55468472 | 55469270 | 44976814 | 1 | 1 | 1 | 2 | 91.08.11-041 | ФСЭМ-2001, 91.08.11-041 , приказ Минстроя России № 876/пр от 26.12.2019 | Разогреватели швов инфракрасные | 1368 | 1011 | маш.-ч | маш.-ч | 1 | 0 | -683120804 | 0.25 | 0 | 19.4 | 0 | 0 | 0 | 19.4 | 0 | 0 | 1 | 1 | 1 | 1 | 0 | 1 | 1 | 0 | 0 | 0.1 | )*2)*1,25 | 0 | 2 | 55469287 | 1 | 0 | 110 | 0 | 0 | 0 | 0 | 0 | 0 | 0 | 0 | 0 | 0 | 0 | 0 | 0 | 0 | 0 | 0 | 0 | 0 | 0 | 0 | 0 | 0 | 0.01125 | 19.4 | 19.4 | 1 | 4.85 | 0
84 | 55468472 | 55469270 | 44977227 | 1 | 1 | 1 | 2 | 91.13.01-038 | ФСЭМ-2001, 91.13.01-038 , приказ Минстроя России № 876/пр от 26.12.2019 | Машины поливомоечные 6000 л | 1368 | 1011 | маш.-ч | маш.-ч | 1 | 0 | -101166653 | 0.25 | 0 | 110 | 11.6 | 0 | 0 | 110 | 11.6 | 0 | 1 | 1 | 1 | 1 | 0 | 1 | 1 | 0 | 0 | 0.1 | )*2)*1,25 | 0 | 2 | 55469288 | 1 | 0 | 111 | 0 | 0 | 0 | 0 | 0 | 0 | 0 | 0 | 0 | 0 | 0 | 0 | 0 | 0 | 0 | 0 | 0 | 0 | 0 | 0 | 0 | 0 | 0.01125 | 110 | 110 | 1 | 27.5 | 2.9
84 | 55468472 | 55469270 | 44977523 | 1 | 1 | 1 | 2 | 91.18.01-013 | ФСЭМ-2001, 91.18.01-013 , приказ Минстроя России № 876/пр от 26.12.2019 | Компрессоры передвижные, давление 2,0 МПа, производительность 60 м3/мин | 1368 | 1011 | маш.-ч | маш.-ч | 1 | 0 | -1427538762 | 0.15 | 0 | 203.2 | 10.06 | 0 | 0 | 203.2 | 10.06 | 0 | 1 | 1 | 1 | 1 | 0 | 1 | 1 | 0 | 0 | 0.06 | )*2)*1,25 | 0 | 2 | 55469289 | 1 | 0 | 112 | 0 | 0 | 0 | 0 | 0 | 0 | 0 | 0 | 0 | 0 | 0 | 0 | 0 | 0 | 0 | 0 | 0 | 0 | 0 | 0 | 0 | 0 | 0.00675 | 203.2 | 203.2 | 1 | 30.48 | 1.5
84 | 55468472 | 55469270 | 44810508 | 1 | 1 | 1 | 3 | 01.2.03.07-0023 | ФССЦ-2001, 01.2.03.07-0023, приказ Минстроя России № 876/пр от 26.12.2019 | Эмульсия битумно-дорожная | 1348 | 1009 | т | т | 1000 | 0 | -174182251 | 0.002 | 1554.2 | 0 | 0 | 0 | 1554.2 | 0 | 0 | 0 | 1 | 1 | 1 | 1 | 0 | 1 | 1 | 0 | 0 | 0.001 | )*2 | 0 | 2 | 55469290 | 1 | 0 | 113 | 0 | 0 | 0 | 0 | 0 | 0 | 0 | 0 | 0 | 0 | 0 | 0 | 0 | 0 | 0 | 0 | 0 | 0 | 0 | 0 | 0 | 0 | 9e-05 | 1554.2 | 1554.2 | 1 | 3.1 | 0
84 | 55468472 | 55469270 | 44812338 | 1 | 1 | 1 | 3 | 01.7.03.01-0002 | ФССЦ-2001, 01.7.03.01-0002, приказ Минстроя России № 876/пр от 26.12.2019 | Вода водопроводная | 1339 | 1007 | м3 | м3 | 1 | 0 | -771516631 | 0.88 | 3.15 | 0 | 0 | 0 | 3.15 | 0 | 0 | 0 | 1 | 1 | 1 | 1 | 0 | 1 | 1 | 0 | 0 | 0.44 | )*2 | 0 | 2 | 55469291 | 1 | 0 | 114 | 0 | 0 | 0 | 0 | 0 | 0 | 0 | 0 | 0 | 0 | 0 | 0 | 0 | 0 | 0 | 0 | 0 | 0 | 0 | 0 | 0 | 0 | 0.0396 | 3.15 | 3.15 | 1 | 2.78 | 0
84 | 55468472 | 55469270 | 44818493 | 1 | 1 | 1 | 3 | 04.2.01.01-0033 | ФССЦ-2001, 04.2.01.01-0033, приказ Минстроя России № 876/пр от 26.12.2019 | Смеси асфальтобетонные дорожные, аэродромные и асфальтобетон (горячие для плотного асфальтобетона мелко и крупнозернистые, песчаные), марка: I, тип В | 1348 | 1009 | т | т | 1000 | 0 | 783068224 | 24.9333 | 480 | 0 | 0 | 0 | 480 | 0 | 0 | 0 | 1 | 1 | 1 | 1 | 0 | 0 | 0 | 0 | 0 | 24.9333 |  | 0 | 1 | -1 | 0 | 0 |  | 0 | 0 | 0 | 0 | 0 | 0 | 0 | 0 | 0 | 0 | 0 | 0 | 0 | 0 | 0 | 0 | 0 | 0 | 0 | 0 | 0 | 0 | 1.122 | 480 | 480 | 1 | 11968 | 0
85 | 55468473 | 55469270 | 37822912 | 54 | 1 | 1 | 1 | 1-100-38 |  | Рабочий среднего разряда 3.8 | 1191 | 1013 | чел.-ч. | чел.-ч. | 1 | 0 | -1081351934 | 0.805 | 0 | 0 | 0 | 346.58 | 0 | 0 | 0 | 9.4 | 1 | 1 | 1 | 36.87 | 0 | 1 | 1 | 0 | 0 | 0.35 | )*2)*1,15 | 1 | 2 | 55469282 | 1 | 0 | 116 | 0 | 0 | 0 | 0 | 0 | 0 | 0 | 0 | 0 | 0 | 0 | 0 | 0 | 0 | 0 | 0 | 0 | 0 | 0 | 0 | 0 | 0 | 0.036225 | 346.58 | 9.4 | 36.87 | 7.57 | 0
85 | 55468473 | 55469270 | 37822850 | 54 | 1 | 1 | 1 | 4-100-00 |  | Затраты труда машинистов | 1191 | 1013 | чел.-ч. | чел.-ч. | 1 | 0 | -1417349443 | 1.175 | 0 | 0 | 0 | 0 | 0 | 0 | 0 | 0 | 1 | 1 | 36.87 | 1 | 0 | 1 | 1 | 0 | 0 | 0.47 | )*2)*1,25 | 2 | 2 | 55469283 | 1 | 0 | 117 | 0 | 0 | 0 | 0 | 0 | 0 | 0 | 0 | 0 | 0 | 0 | 0 | 0 | 0 | 0 | 0 | 0 | 0 | 0 | 0 | 0 | 0 | 0.052875 | 0 | 0 | 1 | 0 | 0
85 | 55468473 | 55469270 | 44976423 | 1 | 1 | 1 | 2 | 91.06.05-011 | ФСЭМ-2001, 91.06.05-011 , приказ Минстроя России № 876/пр от 26.12.2019 | Погрузчики, грузоподъемность 5 т | 1368 | 1011 | маш.-ч | маш.-ч | 1 | 0 | -1238471744 | 0.275 | 0 | 1177.97 | 370.91 | 0 | 0 | 89.99 | 10.06 | 0 | 1 | 13.09 | 36.87 | 1 | 0 | 1 | 1 | 0 | 0 | 0.11 | )*2)*1,25 | 0 | 2 | 55469284 | 1 | 0 | 118 | 0 | 0 | 0 | 0 | 0 | 0 | 0 | 0 | 0 | 0 | 0 | 0 | 0 | 0 | 0 | 0 | 0 | 0 | 0 | 0 | 0 | 0 | 0.012375 | 1177.97 | 89.99 | 13.09 | 24.75 | 2.78
85 | 55468473 | 55469270 | 44976638 | 1 | 1 | 1 | 2 | 91.08.01-004 | ФСЭМ-2001, 91.08.01-004 , приказ Минстроя России № 876/пр от 26.12.2019 | Асфальтоукладчики гусеничные, ширина укладки от 2 до 5 м, скорость укладки 16 м/мин | 1368 | 1011 | маш.-ч | маш.-ч | 1 | 0 | -2017054938 | 0.25 | 0 | 9094.8 | 606.14 | 0 | 0 | 694.79 | 16.44 | 0 | 1 | 13.09 | 36.87 | 1 | 0 | 1 | 1 | 0 | 0 | 0.1 | )*2)*1,25 | 0 | 2 | 55469285 | 1 | 0 | 119 | 0 | 0 | 0 | 0 | 0 | 0 | 0 | 0 | 0 | 0 | 0 | 0 | 0 | 0 | 0 | 0 | 0 | 0 | 0 | 0 | 0 | 0 | 0.01125 | 9094.8 | 694.79 | 13.09 | 173.7 | 4.1
85 | 55468473 | 55469270 | 44976813 | 1 | 1 | 1 | 2 | 91.08.11-031 | ФСЭМ-2001, 91.08.11-031 , приказ Минстроя России № 876/пр от 26.12.2019 | Перегружатели асфальтовой смеси, емкость бункера до 25 т | 1368 | 1011 | маш.-ч | маш.-ч | 1 | 0 | 2072184356 | 0.25 | 0 | 19684.09 | 530.93 | 0 | 0 | 1503.75 | 14.4 | 0 | 1 | 13.09 | 36.87 | 1 | 0 | 1 | 1 | 0 | 0 | 0.1 | )*2)*1,25 | 0 | 2 | 55469286 | 1 | 0 | 120 | 0 | 0 | 0 | 0 | 0 | 0 | 0 | 0 | 0 | 0 | 0 | 0 | 0 | 0 | 0 | 0 | 0 | 0 | 0 | 0 | 0 | 0 | 0.01125 | 19684.09 | 1503.75 | 13.09 | 375.95 | 3.6
85 | 55468473 | 55469270 | 44976814 | 1 | 1 | 1 | 2 | 91.08.11-041 | ФСЭМ-2001, 91.08.11-041 , приказ Минстроя России № 876/пр от 26.12.2019 | Разогреватели швов инфракрасные | 1368 | 1011 | маш.-ч | маш.-ч | 1 | 0 | -683120804 | 0.25 | 0 | 253.95 | 0 | 0 | 0 | 19.4 | 0 | 0 | 1 | 13.09 | 36.87 | 1 | 0 | 1 | 1 | 0 | 0 | 0.1 | )*2)*1,25 | 0 | 2 | 55469287 | 1 | 0 | 121 | 0 | 0 | 0 | 0 | 0 | 0 | 0 | 0 | 0 | 0 | 0 | 0 | 0 | 0 | 0 | 0 | 0 | 0 | 0 | 0 | 0 | 0 | 0.01125 | 253.95 | 19.4 | 13.09 | 4.85 | 0
85 | 55468473 | 55469270 | 44977227 | 1 | 1 | 1 | 2 | 91.13.01-038 | ФСЭМ-2001, 91.13.01-038 , приказ Минстроя России № 876/пр от 26.12.2019 | Машины поливомоечные 6000 л | 1368 | 1011 | маш.-ч | маш.-ч | 1 | 0 | -101166653 | 0.25 | 0 | 1439.9 | 427.69 | 0 | 0 | 110 | 11.6 | 0 | 1 | 13.09 | 36.87 | 1 | 0 | 1 | 1 | 0 | 0 | 0.1 | )*2)*1,25 | 0 | 2 | 55469288 | 1 | 0 | 122 | 0 | 0 | 0 | 0 | 0 | 0 | 0 | 0 | 0 | 0 | 0 | 0 | 0 | 0 | 0 | 0 | 0 | 0 | 0 | 0 | 0 | 0 | 0.01125 | 1439.9 | 110 | 13.09 | 27.5 | 2.9
85 | 55468473 | 55469270 | 44977523 | 1 | 1 | 1 | 2 | 91.18.01-013 | ФСЭМ-2001, 91.18.01-013 , приказ Минстроя России № 876/пр от 26.12.2019 | Компрессоры передвижные, давление 2,0 МПа, производительность 60 м3/мин | 1368 | 1011 | маш.-ч | маш.-ч | 1 | 0 | -1427538762 | 0.15 | 0 | 2659.89 | 370.91 | 0 | 0 | 203.2 | 10.06 | 0 | 1 | 13.09 | 36.87 | 1 | 0 | 1 | 1 | 0 | 0 | 0.06 | )*2)*1,25 | 0 | 2 | 55469289 | 1 | 0 | 123 | 0 | 0 | 0 | 0 | 0 | 0 | 0 | 0 | 0 | 0 | 0 | 0 | 0 | 0 | 0 | 0 | 0 | 0 | 0 | 0 | 0 | 0 | 0.00675 | 2659.89 | 203.2 | 13.09 | 30.48 | 1.5
85 | 55468473 | 55469270 | 44810508 | 1 | 1 | 1 | 3 | 01.2.03.07-0023 | ФССЦ-2001, 01.2.03.07-0023, приказ Минстроя России № 876/пр от 26.12.2019 | Эмульсия битумно-дорожная | 1348 | 1009 | т | т | 1000 | 0 | -174182251 | 0.002 | 10335.43 | 0 | 0 | 0 | 1554.2 | 0 | 0 | 0 | 6.65 | 1 | 1 | 1 | 0 | 1 | 1 | 0 | 0 | 0.001 | )*2 | 0 | 2 | 55469290 | 1 | 0 | 124 | 0 | 0 | 0 | 0 | 0 | 0 | 0 | 0 | 0 | 0 | 0 | 0 | 0 | 0 | 0 | 0 | 0 | 0 | 0 | 0 | 0 | 0 | 9e-05 | 10335.43 | 1554.2 | 6.65 | 3.1 | 0
85 | 55468473 | 55469270 | 44812338 | 1 | 1 | 1 | 3 | 01.7.03.01-0002 | ФССЦ-2001, 01.7.03.01-0002, приказ Минстроя России № 876/пр от 26.12.2019 | Вода водопроводная | 1339 | 1007 | м3 | м3 | 1 | 0 | -771516631 | 0.88 | 20.95 | 0 | 0 | 0 | 3.15 | 0 | 0 | 0 | 6.65 | 1 | 1 | 1 | 0 | 1 | 1 | 0 | 0 | 0.44 | )*2 | 0 | 2 | 55469291 | 1 | 0 | 125 | 0 | 0 | 0 | 0 | 0 | 0 | 0 | 0 | 0 | 0 | 0 | 0 | 0 | 0 | 0 | 0 | 0 | 0 | 0 | 0 | 0 | 0 | 0.0396 | 20.95 | 3.15 | 6.65 | 2.78 | 0
85 | 55468473 | 55469270 | 44818493 | 1 | 1 | 1 | 3 | 04.2.01.01-0033 | ФССЦ-2001, 04.2.01.01-0033, приказ Минстроя России № 876/пр от 26.12.2019 | Смеси асфальтобетонные дорожные, аэродромные и асфальтобетон (горячие для плотного асфальтобетона мелко и крупнозернистые, песчаные), марка: I, тип В | 1348 | 1009 | т | т | 1000 | 0 | 783068224 | 24.9333 | 3192 | 0 | 0 | 0 | 480 | 0 | 0 | 0 | 6.65 | 1 | 1 | 1 | 0 | 0 | 0 | 0 | 0 | 24.9333 |  | 0 | 1 | -1 | 0 | 0 |  | 0 | 0 | 0 | 0 | 0 | 0 | 0 | 0 | 0 | 0 | 0 | 0 | 0 | 0 | 0 | 0 | 0 | 0 | 0 | 0 | 0 | 0 | 1.122 | 3192 | 480 | 6.65 | 11968 | 0

## EtalonRes
28 | 55655305 | 55655290 | 37822887 | 70 | 1 | 1 | 1 | 1-100-25 |  | Затраты труда рабочих (Средний разряд - 2,5) | 1191 | 1013 | чел.-ч. | чел.-ч. | 1 | 21.89 | 0 | 0 | 0 | 8.17 | 0 | 1 | 1 | )*1,15 | 25.1735 | 2 | 55655291 | 1 | 0 | 0 | 0 | 0 | 0 | 0 | 0 | 0
28 | 55655306 | 55655290 | 37822850 | 70 | 1 | 1 | 1 | 4-100-00 |  | Затраты труда машинистов | 1191 | 1013 | чел.-ч. | чел.-ч. | 1 | 4.52 | 0 | 0 | 0 | 0 | 0 | 1 | 2 | )*1,25 | 5.65 | 2 | 55655292 | 2 | 0 | 0 | 0 | 0 | 0 | 0 | 0 | 0
28 | 55655307 | 55655290 | 53792151 | 1 | 1 | 1 | 2 | 91.06.05-011 | ФСЭМ-2001, 91.06.05-011 , приказ Минстроя России № 876/пр от 26.12.2019 | Погрузчики, грузоподъемность 5 т | 1367 | 1011 | маш.-ч. | маш.-ч. | 1 | 0.13 | 0 | 89.99 | 10.06 | 0 | 0 | 1 | 0 | )*1,25 | 0.1625 | 2 | 55655293 | 3 | 0 | 0 | 0 | 0 | 0 | 0 | 0 | 0
28 | 55655308 | 55655290 | 53792398 | 1 | 1 | 1 | 2 | 91.08.04-021 | ФСЭМ-2001, 91.08.04-021 , приказ Минстроя России № 876/пр от 26.12.2019 | Котлы битумные передвижные 400 л | 1367 | 1011 | маш.-ч. | маш.-ч. | 1 | 0.6 | 0 | 30 | 0 | 0 | 0 | 1 | 0 | )*1,25 | 0.75 | 2 | 55655294 | 4 | 0 | 0 | 0 | 0 | 0 | 0 | 0 | 0
28 | 55655309 | 55655290 | 53792440 | 1 | 1 | 1 | 2 | 91.08.06-003 | ФСЭМ-2001, 91.08.06-003 , приказ Минстроя России № 876/пр от 26.12.2019 | Нарезчики швов, максимальная глубина резки 200 мм | 1367 | 1011 | маш.-ч. | маш.-ч. | 1 | 8.36 | 0 | 60.89 | 0 | 0 | 0 | 1 | 0 | )*1,25 | 10.45 | 2 | 55655295 | 5 | 0 | 0 | 0 | 0 | 0 | 0 | 0 | 0
28 | 55655310 | 55655290 | 53792491 | 1 | 1 | 1 | 2 | 91.08.11-011 | ФСЭМ-2001, 91.08.11-011 , приказ Минстроя России № 876/пр от 26.12.2019 | Заливщики швов на базе автомобиля | 1367 | 1011 | маш.-ч. | маш.-ч. | 1 | 3.25 | 0 | 175.25 | 11.6 | 0 | 0 | 1 | 0 | )*1,25 | 4.0625 | 2 | 55655296 | 6 | 0 | 0 | 0 | 0 | 0 | 0 | 0 | 0
28 | 55655311 | 55655290 | 53792874 | 1 | 1 | 1 | 2 | 91.13.01-038 | ФСЭМ-2001, 91.13.01-038 , приказ Минстроя России № 876/пр от 26.12.2019 | Машины поливомоечные 6000 л | 1367 | 1011 | маш.-ч. | маш.-ч. | 1 | 0.92 | 0 | 110 | 11.6 | 0 | 0 | 1 | 0 | )*1,25 | 1.15 | 2 | 55655297 | 7 | 0 | 0 | 0 | 0 | 0 | 0 | 0 | 0
28 | 55655312 | 55655290 | 53792927 | 1 | 1 | 1 | 2 | 91.14.02-001 | ФСЭМ-2001, 91.14.02-001 , приказ Минстроя России № 876/пр от 26.12.2019 | Автомобили бортовые, грузоподъемность до 5 т | 1367 | 1011 | маш.-ч. | маш.-ч. | 1 | 0.03 | 0 | 65.71 | 11.6 | 0 | 0 | 1 | 0 | )*1,25 | 0.0375 | 2 | 55655298 | 8 | 0 | 0 | 0 | 0 | 0 | 0 | 0 | 0
28 | 55655313 | 55655290 | 53793153 | 1 | 1 | 1 | 2 | 91.18.01-007 | ФСЭМ-2001, 91.18.01-007 , приказ Минстроя России № 876/пр от 26.12.2019 | Компрессоры передвижные с двигателем внутреннего сгорания, давление до 686 кПа (7 ат), производительность до 5 м3/мин | 1367 | 1011 | маш.-ч. | маш.-ч. | 1 | 0.19 | 0 | 90 | 10.06 | 0 | 0 | 1 | 0 | )*1,25 | 0.2375 | 2 | 55655299 | 9 | 0 | 0 | 0 | 0 | 0 | 0 | 0 | 0
28 | 55655314 | 55655290 | 53640649 | 1 | 1 | 1 | 3 | 01.2.01.01-0019 | ФССЦ-2001, 01.2.01.01-0019, приказ Минстроя России № 876/пр от 26.12.2019 | Битумы нефтяные дорожные вязкие БНД 60/90, БНД 90/130 | 1348 | 1009 | т | т | 1000 | 0.01 | 1690 | 0 | 0 | 0 | 0 | 1 | 0 |  | 0.01 | 2 | 55655300 | 10 | 0 | 0 | 0 | 0 | 0 | 0 | 0 | 0
28 | 55655315 | 55655290 | 53640725 | 1 | 1 | 1 | 3 | 01.2.03.03-0045 | ФССЦ-2001, 01.2.03.03-0045, приказ Минстроя России № 876/пр от 26.12.2019 | Мастика битумно-полимерная | 1348 | 1009 | т | т | 1000 | 0.07 | 1500 | 0 | 0 | 0 | 0 | 1 | 0 |  | 0.07 | 2 | 55655301 | 11 | 0 | 0 | 0 | 0 | 0 | 0 | 0 | 0
28 | 55655316 | 55655290 | 53642555 | 1 | 1 | 1 | 3 | 01.7.03.01-0001 | ФССЦ-2001, 01.7.03.01-0001, приказ Минстроя России № 876/пр от 26.12.2019 | Вода | 1339 | 1007 | м3 | м3 | 1 | 3.5 | 2.44 | 0 | 0 | 0 | 0 | 1 | 0 |  | 3.5 | 2 | 55655302 | 12 | 0 | 0 | 0 | 0 | 0 | 0 | 0 | 0
28 | 55655317 | 55655290 | 53643153 | 1 | 1 | 1 | 3 | 01.7.07.26-0033 | ФССЦ-2001, 01.7.07.26-0033, приказ Минстроя России № 876/пр от 26.12.2019 | Шнур полиуретановый | 1302 | 1003 | 10 м | 10 м | 10 | 10 | 16.8 | 0 | 0 | 0 | 0 | 1 | 0 |  | 10 | 2 | 55655303 | 13 | 0 | 0 | 0 | 0 | 0 | 0 | 0 | 0
28 | 55655318 | 55655290 | 53646859 | 1 | 1 | 1 | 3 | 02.3.01.02-1012 | ФССЦ-2001, 02.3.01.02-1012, приказ Минстроя России № 876/пр от 26.12.2019 | Песок природный II класс, средний, круглые сита | 1339 | 1007 | м3 | м3 | 1 | 2 | 59.99 | 0 | 0 | 0 | 0 | 1 | 0 |  | 2 | 2 | 55655304 | 14 | 0 | 0 | 0 | 0 | 0 | 0 | 0 | 0
29 | 55655305 | 55655290 | 37822887 | 70 | 1 | 1 | 1 | 1-100-25 |  | Затраты труда рабочих (Средний разряд - 2,5) | 1191 | 1013 | чел.-ч. | чел.-ч. | 1 | 21.89 | 0 | 0 | 0 | 8.17 | 0 | 1 | 1 | )*1,15 | 25.1735 | 2 | 55655291 | 15 | 0 | 0 | 0 | 0 | 0 | 0 | 0 | 0
29 | 55655306 | 55655290 | 37822850 | 70 | 1 | 1 | 1 | 4-100-00 |  | Затраты труда машинистов | 1191 | 1013 | чел.-ч. | чел.-ч. | 1 | 4.52 | 0 | 0 | 0 | 0 | 0 | 1 | 2 | )*1,25 | 5.65 | 2 | 55655292 | 16 | 0 | 0 | 0 | 0 | 0 | 0 | 0 | 0
29 | 55655307 | 55655290 | 53792151 | 1 | 1 | 1 | 2 | 91.06.05-011 | ФСЭМ-2001, 91.06.05-011 , приказ Минстроя России № 876/пр от 26.12.2019 | Погрузчики, грузоподъемность 5 т | 1367 | 1011 | маш.-ч. | маш.-ч. | 1 | 0.13 | 0 | 89.99 | 10.06 | 0 | 0 | 1 | 0 | )*1,25 | 0.1625 | 2 | 55655293 | 17 | 0 | 0 | 0 | 0 | 0 | 0 | 0 | 0
29 | 55655308 | 55655290 | 53792398 | 1 | 1 | 1 | 2 | 91.08.04-021 | ФСЭМ-2001, 91.08.04-021 , приказ Минстроя России № 876/пр от 26.12.2019 | Котлы битумные передвижные 400 л | 1367 | 1011 | маш.-ч. | маш.-ч. | 1 | 0.6 | 0 | 30 | 0 | 0 | 0 | 1 | 0 | )*1,25 | 0.75 | 2 | 55655294 | 18 | 0 | 0 | 0 | 0 | 0 | 0 | 0 | 0
29 | 55655309 | 55655290 | 53792440 | 1 | 1 | 1 | 2 | 91.08.06-003 | ФСЭМ-2001, 91.08.06-003 , приказ Минстроя России № 876/пр от 26.12.2019 | Нарезчики швов, максимальная глубина резки 200 мм | 1367 | 1011 | маш.-ч. | маш.-ч. | 1 | 8.36 | 0 | 60.89 | 0 | 0 | 0 | 1 | 0 | )*1,25 | 10.45 | 2 | 55655295 | 19 | 0 | 0 | 0 | 0 | 0 | 0 | 0 | 0
29 | 55655310 | 55655290 | 53792491 | 1 | 1 | 1 | 2 | 91.08.11-011 | ФСЭМ-2001, 91.08.11-011 , приказ Минстроя России № 876/пр от 26.12.2019 | Заливщики швов на базе автомобиля | 1367 | 1011 | маш.-ч. | маш.-ч. | 1 | 3.25 | 0 | 175.25 | 11.6 | 0 | 0 | 1 | 0 | )*1,25 | 4.0625 | 2 | 55655296 | 20 | 0 | 0 | 0 | 0 | 0 | 0 | 0 | 0
29 | 55655311 | 55655290 | 53792874 | 1 | 1 | 1 | 2 | 91.13.01-038 | ФСЭМ-2001, 91.13.01-038 , приказ Минстроя России № 876/пр от 26.12.2019 | Машины поливомоечные 6000 л | 1367 | 1011 | маш.-ч. | маш.-ч. | 1 | 0.92 | 0 | 110 | 11.6 | 0 | 0 | 1 | 0 | )*1,25 | 1.15 | 2 | 55655297 | 21 | 0 | 0 | 0 | 0 | 0 | 0 | 0 | 0
29 | 55655312 | 55655290 | 53792927 | 1 | 1 | 1 | 2 | 91.14.02-001 | ФСЭМ-2001, 91.14.02-001 , приказ Минстроя России № 876/пр от 26.12.2019 | Автомобили бортовые, грузоподъемность до 5 т | 1367 | 1011 | маш.-ч. | маш.-ч. | 1 | 0.03 | 0 | 65.71 | 11.6 | 0 | 0 | 1 | 0 | )*1,25 | 0.0375 | 2 | 55655298 | 22 | 0 | 0 | 0 | 0 | 0 | 0 | 0 | 0
29 | 55655313 | 55655290 | 53793153 | 1 | 1 | 1 | 2 | 91.18.01-007 | ФСЭМ-2001, 91.18.01-007 , приказ Минстроя России № 876/пр от 26.12.2019 | Компрессоры передвижные с двигателем внутреннего сгорания, давление до 686 кПа (7 ат), производительность до 5 м3/мин | 1367 | 1011 | маш.-ч. | маш.-ч. | 1 | 0.19 | 0 | 90 | 10.06 | 0 | 0 | 1 | 0 | )*1,25 | 0.2375 | 2 | 55655299 | 23 | 0 | 0 | 0 | 0 | 0 | 0 | 0 | 0
29 | 55655314 | 55655290 | 53640649 | 1 | 1 | 1 | 3 | 01.2.01.01-0019 | ФССЦ-2001, 01.2.01.01-0019, приказ Минстроя России № 876/пр от 26.12.2019 | Битумы нефтяные дорожные вязкие БНД 60/90, БНД 90/130 | 1348 | 1009 | т | т | 1000 | 0.01 | 1690 | 0 | 0 | 0 | 0 | 1 | 0 |  | 0.01 | 2 | 55655300 | 24 | 0 | 0 | 0 | 0 | 0 | 0 | 0 | 0
29 | 55655315 | 55655290 | 53640725 | 1 | 1 | 1 | 3 | 01.2.03.03-0045 | ФССЦ-2001, 01.2.03.03-0045, приказ Минстроя России № 876/пр от 26.12.2019 | Мастика битумно-полимерная | 1348 | 1009 | т | т | 1000 | 0.07 | 1500 | 0 | 0 | 0 | 0 | 1 | 0 |  | 0.07 | 2 | 55655301 | 25 | 0 | 0 | 0 | 0 | 0 | 0 | 0 | 0
29 | 55655316 | 55655290 | 53642555 | 1 | 1 | 1 | 3 | 01.7.03.01-0001 | ФССЦ-2001, 01.7.03.01-0001, приказ Минстроя России № 876/пр от 26.12.2019 | Вода | 1339 | 1007 | м3 | м3 | 1 | 3.5 | 2.44 | 0 | 0 | 0 | 0 | 1 | 0 |  | 3.5 | 2 | 55655302 | 26 | 0 | 0 | 0 | 0 | 0 | 0 | 0 | 0
29 | 55655317 | 55655290 | 53643153 | 1 | 1 | 1 | 3 | 01.7.07.26-0033 | ФССЦ-2001, 01.7.07.26-0033, приказ Минстроя России № 876/пр от 26.12.2019 | Шнур полиуретановый | 1302 | 1003 | 10 м | 10 м | 10 | 10 | 16.8 | 0 | 0 | 0 | 0 | 1 | 0 |  | 10 | 2 | 55655303 | 27 | 0 | 0 | 0 | 0 | 0 | 0 | 0 | 0
29 | 55655318 | 55655290 | 53646859 | 1 | 1 | 1 | 3 | 02.3.01.02-1012 | ФССЦ-2001, 02.3.01.02-1012, приказ Минстроя России № 876/пр от 26.12.2019 | Песок природный II класс, средний, круглые сита | 1339 | 1007 | м3 | м3 | 1 | 2 | 59.99 | 0 | 0 | 0 | 0 | 1 | 0 |  | 2 | 2 | 55655304 | 28 | 0 | 0 | 0 | 0 | 0 | 0 | 0 | 0
36 | 55469138 | 55469137 | 53630069 | 70 | 1 | 1 | 1 | 1-100-31 |  | Затраты труда рабочих (Средний разряд - 3,1) | 1191 | 1013 | чел.-ч. | чел.-ч. | 1 | 68.26 | 0 | 0 | 0 | 8.64 | 0 | 1 | 1 |  | 68.26 | 2 | 55469138 | 29 | 0 | 0 | 0 | 0 | 0 | 0 | 0 | 0
36 | 55469139 | 55469137 | 53630257 | 70 | 1 | 1 | 1 | 4-100-00 |  | Затраты труда машинистов | 1191 | 1013 | чел.-ч. | чел.-ч. | 1 | 9.4 | 0 | 0 | 0 | 0 | 0 | 1 | 2 |  | 9.4 | 2 | 55469139 | 30 | 0 | 0 | 0 | 0 | 0 | 0 | 0 | 0
36 | 55469140 | 55469137 | 53793153 | 1 | 1 | 1 | 2 | 91.18.01-007 | ФСЭМ-2001, 91.18.01-007 , приказ Минстроя России № 876/пр от 26.12.2019 | Компрессоры передвижные с двигателем внутреннего сгорания, давление до 686 кПа (7 ат), производительность до 5 м3/мин | 1367 | 1011 | маш.-ч. | маш.-ч. | 1 | 9.4 | 0 | 90 | 10.06 | 0 | 0 | 1 | 0 |  | 9.4 | 2 | 55469140 | 31 | 0 | 0 | 0 | 0 | 0 | 0 | 0 | 0
36 | 55469141 | 55469137 | 53793615 | 1 | 1 | 1 | 2 | 91.21.10-003 | ФСЭМ-2001, 91.21.10-003 , приказ Минстроя России № 876/пр от 26.12.2019 | Молотки при работе от передвижных компрессорных станций отбойные пневматические | 1367 | 1011 | маш.-ч. | маш.-ч. | 1 | 28.2 | 0 | 1.53 | 0 | 0 | 0 | 1 | 0 |  | 28.2 | 2 | 55469141 | 32 | 0 | 0 | 0 | 0 | 0 | 0 | 0 | 0
37 | 55469138 | 55469137 | 53630069 | 70 | 1 | 1 | 1 | 1-100-31 |  | Затраты труда рабочих (Средний разряд - 3,1) | 1191 | 1013 | чел.-ч. | чел.-ч. | 1 | 68.26 | 0 | 0 | 0 | 8.64 | 0 | 1 | 1 |  | 68.26 | 2 | 55469138 | 33 | 0 | 0 | 0 | 0 | 0 | 0 | 0 | 0
37 | 55469139 | 55469137 | 53630257 | 70 | 1 | 1 | 1 | 4-100-00 |  | Затраты труда машинистов | 1191 | 1013 | чел.-ч. | чел.-ч. | 1 | 9.4 | 0 | 0 | 0 | 0 | 0 | 1 | 2 |  | 9.4 | 2 | 55469139 | 34 | 0 | 0 | 0 | 0 | 0 | 0 | 0 | 0
37 | 55469140 | 55469137 | 53793153 | 1 | 1 | 1 | 2 | 91.18.01-007 | ФСЭМ-2001, 91.18.01-007 , приказ Минстроя России № 876/пр от 26.12.2019 | Компрессоры передвижные с двигателем внутреннего сгорания, давление до 686 кПа (7 ат), производительность до 5 м3/мин | 1367 | 1011 | маш.-ч. | маш.-ч. | 1 | 9.4 | 0 | 90 | 10.06 | 0 | 0 | 1 | 0 |  | 9.4 | 2 | 55469140 | 35 | 0 | 0 | 0 | 0 | 0 | 0 | 0 | 0
37 | 55469141 | 55469137 | 53793615 | 1 | 1 | 1 | 2 | 91.21.10-003 | ФСЭМ-2001, 91.21.10-003 , приказ Минстроя России № 876/пр от 26.12.2019 | Молотки при работе от передвижных компрессорных станций отбойные пневматические | 1367 | 1011 | маш.-ч. | маш.-ч. | 1 | 28.2 | 0 | 1.53 | 0 | 0 | 0 | 1 | 0 |  | 28.2 | 2 | 55469141 | 36 | 0 | 0 | 0 | 0 | 0 | 0 | 0 | 0
38 | 55638421 | 55638420 | 53630033 | 70 | 1 | 1 | 1 | 1-100-20 |  | Затраты труда рабочих (Средний разряд - 2) | 1191 | 1013 | чел.-ч. | чел.-ч. | 1 | 59.6 | 0 | 0 | 0 | 7.8 | 0 | 1 | 1 |  | 59.6 | 2 | 55638421 | 37 | 0 | 0 | 0 | 0 | 0 | 0 | 0 | 0
39 | 55638421 | 55638420 | 53630033 | 70 | 1 | 1 | 1 | 1-100-20 |  | Затраты труда рабочих (Средний разряд - 2) | 1191 | 1013 | чел.-ч. | чел.-ч. | 1 | 59.6 | 0 | 0 | 0 | 7.8 | 0 | 1 | 1 |  | 59.6 | 2 | 55638421 | 38 | 0 | 0 | 0 | 0 | 0 | 0 | 0 | 0
76 | 55469208 | 55469207 | 44800251 | 54 | 1 | 1 | 1 | 1-100-29 |  | Рабочий среднего разряда 2.9 | 1191 | 1013 | чел.-ч. | чел.-ч. | 1 | 69.8 | 0 | 0 | 0 | 8.46 | 0 | 1 | 1 | )*1,15 | 80.27 | 2 | 55469208 | 39 | 0 | 0 | 0 | 0 | 0 | 0 | 0 | 0
76 | 55469209 | 55469207 | 44800452 | 54 | 1 | 1 | 1 | 4-100-00 |  | Затраты труда машинистов | 1191 | 1013 | чел.-ч. | чел.-ч. | 1 | 0.65 | 0 | 0 | 0 | 0 | 0 | 1 | 2 | )*1,25 | 0.8125 | 2 | 55469209 | 40 | 0 | 0 | 0 | 0 | 0 | 0 | 0 | 0
76 | 55469210 | 55469207 | 44976261 | 1 | 1 | 1 | 2 | 91.05.05-015 | ФСЭМ-2001, 91.05.05-015 , приказ Минстроя России № 876/пр от 26.12.2019 | Краны на автомобильном ходу, грузоподъемность 16 т | 1368 | 1011 | маш.-ч | маш.-ч | 1 | 0.61 | 0 | 115.4 | 13.5 | 0 | 0 | 1 | 0 | )*1,25 | 0.7625 | 2 | 55469210 | 41 | 0 | 0 | 0 | 0 | 0 | 0 | 0 | 0
76 | 55469211 | 55469207 | 44977280 | 1 | 1 | 1 | 2 | 91.14.02-001 | ФСЭМ-2001, 91.14.02-001 , приказ Минстроя России № 876/пр от 26.12.2019 | Автомобили бортовые, грузоподъемность до 5 т | 1368 | 1011 | маш.-ч | маш.-ч | 1 | 0.04 | 0 | 65.71 | 11.6 | 0 | 0 | 1 | 0 | )*1,25 | 0.05 | 2 | 55469211 | 42 | 0 | 0 | 0 | 0 | 0 | 0 | 0 | 0
76 | 55469212 | 55469207 | 44815200 | 1 | 1 | 1 | 3 | 01.7.15.06-0111 | ФССЦ-2001, 01.7.15.06-0111, приказ Минстроя России № 876/пр от 26.12.2019 | Гвозди строительные | 1348 | 1009 | т | т | 1000 | 0.001 | 11978 | 0 | 0 | 0 | 0 | 1 | 0 |  | 0.001 | 2 | 55469212 | 43 | 0 | 0 | 0 | 0 | 0 | 0 | 0 | 0
76 | 55469213 | 55469207 | 44818336 | 1 | 1 | 1 | 3 | 04.1.02.05-0006 | ФССЦ-2001, 04.1.02.05-0006, приказ Минстроя России № 876/пр от 26.12.2019 | Смеси бетонные тяжелого бетона (БСТ), класс В15 (М200) | 1339 | 1007 | м3 | м3 | 1 | 3.9 | 592.76 | 0 | 0 | 0 | 0 | 1 | 0 |  | 3.9 | 2 | 55469213 | 44 | 0 | 0 | 0 | 0 | 0 | 0 | 0 | 0
76 | 55469214 | 55469207 | 44818656 | 1 | 1 | 1 | 3 | 04.3.01.09-0014 | ФССЦ-2001, 04.3.01.09-0014, приказ Минстроя России № 876/пр от 26.12.2019 | Раствор готовый кладочный, цементный, М100 | 1339 | 1007 | м3 | м3 | 1 | 0.06 | 519.8 | 0 | 0 | 0 | 0 | 1 | 0 |  | 0.06 | 2 | 55469214 | 45 | 0 | 0 | 0 | 0 | 0 | 0 | 0 | 0
76 | 55469215 | 55469207 | 44840450 | 1 | 1 | 1 | 3 | 11.1.03.03-0012 | ФССЦ-2001, 11.1.03.03-0012, приказ Минстроя России № 876/пр от 26.12.2019 | Брусья необрезные, хвойных пород, длина 4-6,5 м, все ширины, толщина 100, 125 мм, сорт IV | 1339 | 1007 | м3 | м3 | 1 | 0.17 | 880.01 | 0 | 0 | 0 | 0 | 1 | 0 |  | 0.17 | 2 | 55469215 | 47 | 0 | 0 | 0 | 0 | 0 | 0 | 0 | 0
76 | 55469216 | 55469207 | 44803283 | 54 | 1 | 1 | 3 | 13.2.03.02 |  | Камни бортовые | 1301 | 1003 | м | м | 1 | 100 | 0 | 0 | 0 | 0 | 0 | 0 | 0 |  | 100 | 3 | -1 |  | 0 | 0 | 0 | 0 | 0 | 0 | 0 | 0
77 | 55469208 | 55469207 | 44800251 | 54 | 1 | 1 | 1 | 1-100-29 |  | Рабочий среднего разряда 2.9 | 1191 | 1013 | чел.-ч. | чел.-ч. | 1 | 69.8 | 0 | 0 | 0 | 8.46 | 0 | 1 | 1 | )*1,15 | 80.27 | 2 | 55469208 | 48 | 0 | 0 | 0 | 0 | 0 | 0 | 0 | 0
77 | 55469209 | 55469207 | 44800452 | 54 | 1 | 1 | 1 | 4-100-00 |  | Затраты труда машинистов | 1191 | 1013 | чел.-ч. | чел.-ч. | 1 | 0.65 | 0 | 0 | 0 | 0 | 0 | 1 | 2 | )*1,25 | 0.8125 | 2 | 55469209 | 49 | 0 | 0 | 0 | 0 | 0 | 0 | 0 | 0
77 | 55469210 | 55469207 | 44976261 | 1 | 1 | 1 | 2 | 91.05.05-015 | ФСЭМ-2001, 91.05.05-015 , приказ Минстроя России № 876/пр от 26.12.2019 | Краны на автомобильном ходу, грузоподъемность 16 т | 1368 | 1011 | маш.-ч | маш.-ч | 1 | 0.61 | 0 | 115.4 | 13.5 | 0 | 0 | 1 | 0 | )*1,25 | 0.7625 | 2 | 55469210 | 50 | 0 | 0 | 0 | 0 | 0 | 0 | 0 | 0
77 | 55469211 | 55469207 | 44977280 | 1 | 1 | 1 | 2 | 91.14.02-001 | ФСЭМ-2001, 91.14.02-001 , приказ Минстроя России № 876/пр от 26.12.2019 | Автомобили бортовые, грузоподъемность до 5 т | 1368 | 1011 | маш.-ч | маш.-ч | 1 | 0.04 | 0 | 65.71 | 11.6 | 0 | 0 | 1 | 0 | )*1,25 | 0.05 | 2 | 55469211 | 51 | 0 | 0 | 0 | 0 | 0 | 0 | 0 | 0
77 | 55469212 | 55469207 | 44815200 | 1 | 1 | 1 | 3 | 01.7.15.06-0111 | ФССЦ-2001, 01.7.15.06-0111, приказ Минстроя России № 876/пр от 26.12.2019 | Гвозди строительные | 1348 | 1009 | т | т | 1000 | 0.001 | 11978 | 0 | 0 | 0 | 0 | 1 | 0 |  | 0.001 | 2 | 55469212 | 52 | 0 | 0 | 0 | 0 | 0 | 0 | 0 | 0
77 | 55469213 | 55469207 | 44818336 | 1 | 1 | 1 | 3 | 04.1.02.05-0006 | ФССЦ-2001, 04.1.02.05-0006, приказ Минстроя России № 876/пр от 26.12.2019 | Смеси бетонные тяжелого бетона (БСТ), класс В15 (М200) | 1339 | 1007 | м3 | м3 | 1 | 3.9 | 592.76 | 0 | 0 | 0 | 0 | 1 | 0 |  | 3.9 | 2 | 55469213 | 53 | 0 | 0 | 0 | 0 | 0 | 0 | 0 | 0
77 | 55469214 | 55469207 | 44818656 | 1 | 1 | 1 | 3 | 04.3.01.09-0014 | ФССЦ-2001, 04.3.01.09-0014, приказ Минстроя России № 876/пр от 26.12.2019 | Раствор готовый кладочный, цементный, М100 | 1339 | 1007 | м3 | м3 | 1 | 0.06 | 519.8 | 0 | 0 | 0 | 0 | 1 | 0 |  | 0.06 | 2 | 55469214 | 54 | 0 | 0 | 0 | 0 | 0 | 0 | 0 | 0
77 | 55469215 | 55469207 | 44840450 | 1 | 1 | 1 | 3 | 11.1.03.03-0012 | ФССЦ-2001, 11.1.03.03-0012, приказ Минстроя России № 876/пр от 26.12.2019 | Брусья необрезные, хвойных пород, длина 4-6,5 м, все ширины, толщина 100, 125 мм, сорт IV | 1339 | 1007 | м3 | м3 | 1 | 0.17 | 880.01 | 0 | 0 | 0 | 0 | 1 | 0 |  | 0.17 | 2 | 55469215 | 56 | 0 | 0 | 0 | 0 | 0 | 0 | 0 | 0
77 | 55469216 | 55469207 | 44803283 | 54 | 1 | 1 | 3 | 13.2.03.02 |  | Камни бортовые | 1301 | 1003 | м | м | 1 | 100 | 0 | 0 | 0 | 0 | 0 | 0 | 0 |  | 100 | 3 | -1 |  | 0 | 0 | 0 | 0 | 0 | 0 | 0 | 0
80 | 55469245 | 55469220 | 37822900 | 54 | 1 | 1 | 1 | 1-100-32 |  | Рабочий среднего разряда 3.2 | 1191 | 1013 | чел.-ч. | чел.-ч. | 1 | 20.86 | 0 | 0 | 0 | 8.74 | 0 | 1 | 1 | )*1,15 | 23.989 | 2 | 55469221 | 57 | 0 | 0 | 0 | 0 | 0 | 0 | 0 | 0
80 | 55469246 | 55469220 | 37822850 | 54 | 1 | 1 | 1 | 4-100-00 |  | Затраты труда машинистов | 1191 | 1013 | чел.-ч. | чел.-ч. | 1 | 18.85 | 0 | 0 | 0 | 0 | 0 | 1 | 2 | )*1,25 | 23.5625 | 2 | 55469222 | 58 | 0 | 0 | 0 | 0 | 0 | 0 | 0 | 0
80 | 55469247 | 55469220 | 44976389 | 1 | 1 | 1 | 2 | 91.06.03-049 | ФСЭМ-2001, 91.06.03-049 , приказ Минстроя России № 876/пр от 26.12.2019 | Лебедки ручные и рычажные тяговым усилием до 9,81 кН (1 т) | 1368 | 1011 | маш.-ч | маш.-ч | 1 | 2.44 | 0 | 0.58 | 0 | 0 | 0 | 1 | 0 | )*1,25 | 3.05 | 2 | 55469223 | 59 | 0 | 0 | 0 | 0 | 0 | 0 | 0 | 0
80 | 55469248 | 55469220 | 44976423 | 1 | 1 | 1 | 2 | 91.06.05-011 | ФСЭМ-2001, 91.06.05-011 , приказ Минстроя России № 876/пр от 26.12.2019 | Погрузчики, грузоподъемность 5 т | 1368 | 1011 | маш.-ч | маш.-ч | 1 | 0.55 | 0 | 89.99 | 10.06 | 0 | 0 | 1 | 0 | )*1,25 | 0.6875 | 2 | 55469224 | 60 | 0 | 0 | 0 | 0 | 0 | 0 | 0 | 0
80 | 55469249 | 55469220 | 44976638 | 1 | 1 | 1 | 2 | 91.08.01-004 | ФСЭМ-2001, 91.08.01-004 , приказ Минстроя России № 876/пр от 26.12.2019 | Асфальтоукладчики гусеничные, ширина укладки от 2 до 5 м, скорость укладки 16 м/мин | 1368 | 1011 | маш.-ч | маш.-ч | 1 | 2.04 | 0 | 694.79 | 16.44 | 0 | 0 | 1 | 0 | )*1,25 | 2.55 | 2 | 55469225 | 61 | 0 | 0 | 0 | 0 | 0 | 0 | 0 | 0
80 | 55469250 | 55469220 | 44976678 | 1 | 1 | 1 | 2 | 91.08.03-017 | ФСЭМ-2001 доп.2, 91.08.03-017, приказ Минстроя России № 294/пр от 01.06.2020 | Катки самоходные гладкие вибрационные, масса 10 т | 1368 | 1011 | маш.-ч | маш.-ч | 1 | 2.14 | 0 | 247.24 | 11.6 | 0 | 0 | 1 | 0 | )*1,25 | 2.675 | 2 | 55469226 | 62 | 0 | 0 | 0 | 0 | 0 | 0 | 0 | 0
80 | 55469251 | 55469220 | 44976706 | 1 | 1 | 1 | 2 | 91.08.03-045 | ФСЭМ-2001 доп.2, 91.08.03-045, приказ Минстроя России № 294/пр от 01.06.2020 | Катки самоходные гладкие вибрационные, масса 7 т | 1368 | 1011 | маш.-ч | маш.-ч | 1 | 1.51 | 0 | 216.98 | 11.6 | 0 | 0 | 1 | 0 | )*1,25 | 1.8875 | 2 | 55469227 | 63 | 0 | 0 | 0 | 0 | 0 | 0 | 0 | 0
80 | 55469252 | 55469220 | 44976708 | 1 | 1 | 1 | 2 | 91.08.03-047 | ФСЭМ-2001 доп.2, 91.08.03-047, приказ Минстроя России № 294/пр от 01.06.2020 | Катки самоходные пневмоколесные статические, масса 12 т | 1368 | 1011 | маш.-ч | маш.-ч | 1 | 2.59 | 0 | 236.79 | 13.5 | 0 | 0 | 1 | 0 | )*1,25 | 3.2375 | 2 | 55469228 | 64 | 0 | 0 | 0 | 0 | 0 | 0 | 0 | 0
80 | 55469253 | 55469220 | 44976710 | 1 | 1 | 1 | 2 | 91.08.03-049 | ФСЭМ-2001 доп.2, 91.08.03-049, приказ Минстроя России № 294/пр от 01.06.2020 | Катки самоходные гладкие вибрационные, масса 14 т | 1368 | 1011 | маш.-ч | маш.-ч | 1 | 0.97 | 0 | 298.31 | 13.5 | 0 | 0 | 1 | 0 | )*1,25 | 1.2125 | 2 | 55469229 | 65 | 0 | 0 | 0 | 0 | 0 | 0 | 0 | 0
80 | 55469254 | 55469220 | 44976759 | 1 | 1 | 1 | 2 | 91.08.06-001 | ФСЭМ-2001, 91.08.06-001 , приказ Минстроя России № 876/пр от 26.12.2019 | Нарезчики швов, мощность 20,5 кВт (28 л.с.) | 1368 | 1011 | маш.-ч | маш.-ч | 1 | 1.52 | 0 | 19.04 | 0 | 0 | 0 | 1 | 0 | )*1,25 | 1.9 | 2 | 55469230 | 66 | 0 | 0 | 0 | 0 | 0 | 0 | 0 | 0
80 | 55469255 | 55469220 | 44976813 | 1 | 1 | 1 | 2 | 91.08.11-031 | ФСЭМ-2001, 91.08.11-031 , приказ Минстроя России № 876/пр от 26.12.2019 | Перегружатели асфальтовой смеси, емкость бункера до 25 т | 1368 | 1011 | маш.-ч | маш.-ч | 1 | 2.04 | 0 | 1503.75 | 14.4 | 0 | 0 | 1 | 0 | )*1,25 | 2.55 | 2 | 55469231 | 67 | 0 | 0 | 0 | 0 | 0 | 0 | 0 | 0
80 | 55469256 | 55469220 | 44976814 | 1 | 1 | 1 | 2 | 91.08.11-041 | ФСЭМ-2001, 91.08.11-041 , приказ Минстроя России № 876/пр от 26.12.2019 | Разогреватели швов инфракрасные | 1368 | 1011 | маш.-ч | маш.-ч | 1 | 2.04 | 0 | 19.4 | 0 | 0 | 0 | 1 | 0 | )*1,25 | 2.55 | 2 | 55469232 | 68 | 0 | 0 | 0 | 0 | 0 | 0 | 0 | 0
80 | 55469257 | 55469220 | 44977227 | 1 | 1 | 1 | 2 | 91.13.01-038 | ФСЭМ-2001, 91.13.01-038 , приказ Минстроя России № 876/пр от 26.12.2019 | Машины поливомоечные 6000 л | 1368 | 1011 | маш.-ч | маш.-ч | 1 | 3.1 | 0 | 110 | 11.6 | 0 | 0 | 1 | 0 | )*1,25 | 3.875 | 2 | 55469233 | 69 | 0 | 0 | 0 | 0 | 0 | 0 | 0 | 0
80 | 55469258 | 55469220 | 44977264 | 1 | 1 | 1 | 2 | 91.13.03-112 | ФСЭМ-2001, 91.13.03-112 , приказ Минстроя России № 876/пр от 26.12.2019 | Спецавтомобили-вездеходы, грузоподъемность до 1,5 т | 1368 | 1011 | маш.-ч | маш.-ч | 1 | 0.2 | 0 | 92.86 | 11.6 | 0 | 0 | 1 | 0 | )*1,25 | 0.25 | 2 | 55469234 | 70 | 0 | 0 | 0 | 0 | 0 | 0 | 0 | 0
80 | 55469259 | 55469220 | 44977523 | 1 | 1 | 1 | 2 | 91.18.01-013 | ФСЭМ-2001, 91.18.01-013 , приказ Минстроя России № 876/пр от 26.12.2019 | Компрессоры передвижные, давление 2,0 МПа, производительность 60 м3/мин | 1368 | 1011 | маш.-ч | маш.-ч | 1 | 3.71 | 0 | 203.2 | 10.06 | 0 | 0 | 1 | 0 | )*1,25 | 4.6375 | 2 | 55469235 | 71 | 0 | 0 | 0 | 0 | 0 | 0 | 0 | 0
80 | 55469260 | 55469220 | 44978015 | 1 | 1 | 1 | 2 | 91.21.10-003 | ФСЭМ-2001, 91.21.10-003 , приказ Минстроя России № 876/пр от 26.12.2019 | Молотки при работе от передвижных компрессорных станций отбойные пневматические | 1368 | 1011 | маш.-ч | маш.-ч | 1 | 1.15 | 0 | 1.53 | 0 | 0 | 0 | 1 | 0 | )*1,25 | 1.4375 | 2 | 55469236 | 72 | 0 | 0 | 0 | 0 | 0 | 0 | 0 | 0
80 | 55469261 | 55469220 | 44810508 | 1 | 1 | 1 | 3 | 01.2.03.07-0023 | ФССЦ-2001, 01.2.03.07-0023, приказ Минстроя России № 876/пр от 26.12.2019 | Эмульсия битумно-дорожная | 1348 | 1009 | т | т | 1000 | 0.004 | 1554.2 | 0 | 0 | 0 | 0 | 1 | 0 |  | 0.004 | 2 | 55469237 | 73 | 0 | 0 | 0 | 0 | 0 | 0 | 0 | 0
80 | 55469262 | 55469220 | 44812338 | 1 | 1 | 1 | 3 | 01.7.03.01-0002 | ФССЦ-2001, 01.7.03.01-0002, приказ Минстроя России № 876/пр от 26.12.2019 | Вода водопроводная | 1339 | 1007 | м3 | м3 | 1 | 20.52 | 3.15 | 0 | 0 | 0 | 0 | 1 | 0 |  | 20.52 | 2 | 55469238 | 74 | 0 | 0 | 0 | 0 | 0 | 0 | 0 | 0
80 | 55469263 | 55469220 | 44812972 | 1 | 1 | 1 | 3 | 01.7.07.26-0032 | ФССЦ-2001, 01.7.07.26-0032, приказ Минстроя России № 876/пр от 26.12.2019 | Шнур полиамидный крученый, диаметр 2 мм | 1348 | 1009 | т | т | 1000 | 0.0024 | 40650 | 0 | 0 | 0 | 0 | 1 | 0 |  | 0.0024 | 2 | 55469239 | 75 | 0 | 0 | 0 | 0 | 0 | 0 | 0 | 0
80 | 55469264 | 55469220 | 44815052 | 1 | 1 | 1 | 3 | 01.7.15.02-0051 | ФССЦ-2001, 01.7.15.02-0051, приказ Минстроя России № 876/пр от 26.12.2019 | Болты анкерные | 1348 | 1009 | т | т | 1000 | 0.012 | 10068 | 0 | 0 | 0 | 0 | 1 | 0 |  | 0.012 | 2 | 55469240 | 76 | 0 | 0 | 0 | 0 | 0 | 0 | 0 | 0
80 | 55469265 | 55469220 | 44815737 | 1 | 1 | 1 | 3 | 01.7.17.06-0061 | ФССЦ-2001, 01.7.17.06-0061, приказ Минстроя России № 876/пр от 26.12.2019 | Диск алмазный для твердых материалов, диаметр 350 мм | 1371 | 1013 | ШТ | ШТ | 1 | 0.782 | 737 | 0 | 0 | 0 | 0 | 1 | 0 |  | 0.782 | 2 | 55469241 | 77 | 0 | 0 | 0 | 0 | 0 | 0 | 0 | 0
80 | 55469266 | 55469220 | 44801271 | 54 | 1 | 1 | 3 | 04.2.01.01 |  | Смесь асфальтобетонная | 1348 | 1009 | т | т | 1000 | 0 | 0 | 0 | 0 | 0 | 1 | 0 | 0 |  | 0 | 3 | -1 |  | 0 | 0 | 0 | 0 | 0 | 0 | 0 | 0
80 | 55469267 | 55469220 | 44832417 | 1 | 1 | 1 | 3 | 08.1.02.11-0001 | ФССЦ-2001, 08.1.02.11-0001, приказ Минстроя России № 876/пр от 26.12.2019 | Поковки из квадратных заготовок, масса 1,8 кг | 1348 | 1009 | т | т | 1000 | 0.0008 | 5989 | 0 | 0 | 0 | 0 | 1 | 0 |  | 0.0008 | 2 | 55469243 | 79 | 0 | 0 | 0 | 0 | 0 | 0 | 0 | 0
80 | 55469268 | 55469220 | 44835312 | 1 | 1 | 1 | 3 | 08.4.03.02-0007 | ФССЦ-2001, 08.4.03.02-0007, приказ Минстроя России № 876/пр от 26.12.2019 | Сталь арматурная, горячекатаная, гладкая, класс А-I, диаметр 20-22 мм | 1348 | 1009 | т | т | 1000 | 0.0008 | 5520 | 0 | 0 | 0 | 0 | 1 | 0 |  | 0.0008 | 2 | 55469244 | 80 | 0 | 0 | 0 | 0 | 0 | 0 | 0 | 0
81 | 55469245 | 55469220 | 37822900 | 54 | 1 | 1 | 1 | 1-100-32 |  | Рабочий среднего разряда 3.2 | 1191 | 1013 | чел.-ч. | чел.-ч. | 1 | 20.86 | 0 | 0 | 0 | 8.74 | 0 | 1 | 1 | )*1,15 | 23.989 | 2 | 55469221 | 81 | 0 | 0 | 0 | 0 | 0 | 0 | 0 | 0
81 | 55469246 | 55469220 | 37822850 | 54 | 1 | 1 | 1 | 4-100-00 |  | Затраты труда машинистов | 1191 | 1013 | чел.-ч. | чел.-ч. | 1 | 18.85 | 0 | 0 | 0 | 0 | 0 | 1 | 2 | )*1,25 | 23.5625 | 2 | 55469222 | 82 | 0 | 0 | 0 | 0 | 0 | 0 | 0 | 0
81 | 55469247 | 55469220 | 44976389 | 1 | 1 | 1 | 2 | 91.06.03-049 | ФСЭМ-2001, 91.06.03-049 , приказ Минстроя России № 876/пр от 26.12.2019 | Лебедки ручные и рычажные тяговым усилием до 9,81 кН (1 т) | 1368 | 1011 | маш.-ч | маш.-ч | 1 | 2.44 | 0 | 0.58 | 0 | 0 | 0 | 1 | 0 | )*1,25 | 3.05 | 2 | 55469223 | 83 | 0 | 0 | 0 | 0 | 0 | 0 | 0 | 0
81 | 55469248 | 55469220 | 44976423 | 1 | 1 | 1 | 2 | 91.06.05-011 | ФСЭМ-2001, 91.06.05-011 , приказ Минстроя России № 876/пр от 26.12.2019 | Погрузчики, грузоподъемность 5 т | 1368 | 1011 | маш.-ч | маш.-ч | 1 | 0.55 | 0 | 89.99 | 10.06 | 0 | 0 | 1 | 0 | )*1,25 | 0.6875 | 2 | 55469224 | 84 | 0 | 0 | 0 | 0 | 0 | 0 | 0 | 0
81 | 55469249 | 55469220 | 44976638 | 1 | 1 | 1 | 2 | 91.08.01-004 | ФСЭМ-2001, 91.08.01-004 , приказ Минстроя России № 876/пр от 26.12.2019 | Асфальтоукладчики гусеничные, ширина укладки от 2 до 5 м, скорость укладки 16 м/мин | 1368 | 1011 | маш.-ч | маш.-ч | 1 | 2.04 | 0 | 694.79 | 16.44 | 0 | 0 | 1 | 0 | )*1,25 | 2.55 | 2 | 55469225 | 85 | 0 | 0 | 0 | 0 | 0 | 0 | 0 | 0
81 | 55469250 | 55469220 | 44976678 | 1 | 1 | 1 | 2 | 91.08.03-017 | ФСЭМ-2001 доп.2, 91.08.03-017, приказ Минстроя России № 294/пр от 01.06.2020 | Катки самоходные гладкие вибрационные, масса 10 т | 1368 | 1011 | маш.-ч | маш.-ч | 1 | 2.14 | 0 | 247.24 | 11.6 | 0 | 0 | 1 | 0 | )*1,25 | 2.675 | 2 | 55469226 | 86 | 0 | 0 | 0 | 0 | 0 | 0 | 0 | 0
81 | 55469251 | 55469220 | 44976706 | 1 | 1 | 1 | 2 | 91.08.03-045 | ФСЭМ-2001 доп.2, 91.08.03-045, приказ Минстроя России № 294/пр от 01.06.2020 | Катки самоходные гладкие вибрационные, масса 7 т | 1368 | 1011 | маш.-ч | маш.-ч | 1 | 1.51 | 0 | 216.98 | 11.6 | 0 | 0 | 1 | 0 | )*1,25 | 1.8875 | 2 | 55469227 | 87 | 0 | 0 | 0 | 0 | 0 | 0 | 0 | 0
81 | 55469252 | 55469220 | 44976708 | 1 | 1 | 1 | 2 | 91.08.03-047 | ФСЭМ-2001 доп.2, 91.08.03-047, приказ Минстроя России № 294/пр от 01.06.2020 | Катки самоходные пневмоколесные статические, масса 12 т | 1368 | 1011 | маш.-ч | маш.-ч | 1 | 2.59 | 0 | 236.79 | 13.5 | 0 | 0 | 1 | 0 | )*1,25 | 3.2375 | 2 | 55469228 | 88 | 0 | 0 | 0 | 0 | 0 | 0 | 0 | 0
81 | 55469253 | 55469220 | 44976710 | 1 | 1 | 1 | 2 | 91.08.03-049 | ФСЭМ-2001 доп.2, 91.08.03-049, приказ Минстроя России № 294/пр от 01.06.2020 | Катки самоходные гладкие вибрационные, масса 14 т | 1368 | 1011 | маш.-ч | маш.-ч | 1 | 0.97 | 0 | 298.31 | 13.5 | 0 | 0 | 1 | 0 | )*1,25 | 1.2125 | 2 | 55469229 | 89 | 0 | 0 | 0 | 0 | 0 | 0 | 0 | 0
81 | 55469254 | 55469220 | 44976759 | 1 | 1 | 1 | 2 | 91.08.06-001 | ФСЭМ-2001, 91.08.06-001 , приказ Минстроя России № 876/пр от 26.12.2019 | Нарезчики швов, мощность 20,5 кВт (28 л.с.) | 1368 | 1011 | маш.-ч | маш.-ч | 1 | 1.52 | 0 | 19.04 | 0 | 0 | 0 | 1 | 0 | )*1,25 | 1.9 | 2 | 55469230 | 90 | 0 | 0 | 0 | 0 | 0 | 0 | 0 | 0
81 | 55469255 | 55469220 | 44976813 | 1 | 1 | 1 | 2 | 91.08.11-031 | ФСЭМ-2001, 91.08.11-031 , приказ Минстроя России № 876/пр от 26.12.2019 | Перегружатели асфальтовой смеси, емкость бункера до 25 т | 1368 | 1011 | маш.-ч | маш.-ч | 1 | 2.04 | 0 | 1503.75 | 14.4 | 0 | 0 | 1 | 0 | )*1,25 | 2.55 | 2 | 55469231 | 91 | 0 | 0 | 0 | 0 | 0 | 0 | 0 | 0
81 | 55469256 | 55469220 | 44976814 | 1 | 1 | 1 | 2 | 91.08.11-041 | ФСЭМ-2001, 91.08.11-041 , приказ Минстроя России № 876/пр от 26.12.2019 | Разогреватели швов инфракрасные | 1368 | 1011 | маш.-ч | маш.-ч | 1 | 2.04 | 0 | 19.4 | 0 | 0 | 0 | 1 | 0 | )*1,25 | 2.55 | 2 | 55469232 | 92 | 0 | 0 | 0 | 0 | 0 | 0 | 0 | 0
81 | 55469257 | 55469220 | 44977227 | 1 | 1 | 1 | 2 | 91.13.01-038 | ФСЭМ-2001, 91.13.01-038 , приказ Минстроя России № 876/пр от 26.12.2019 | Машины поливомоечные 6000 л | 1368 | 1011 | маш.-ч | маш.-ч | 1 | 3.1 | 0 | 110 | 11.6 | 0 | 0 | 1 | 0 | )*1,25 | 3.875 | 2 | 55469233 | 93 | 0 | 0 | 0 | 0 | 0 | 0 | 0 | 0
81 | 55469258 | 55469220 | 44977264 | 1 | 1 | 1 | 2 | 91.13.03-112 | ФСЭМ-2001, 91.13.03-112 , приказ Минстроя России № 876/пр от 26.12.2019 | Спецавтомобили-вездеходы, грузоподъемность до 1,5 т | 1368 | 1011 | маш.-ч | маш.-ч | 1 | 0.2 | 0 | 92.86 | 11.6 | 0 | 0 | 1 | 0 | )*1,25 | 0.25 | 2 | 55469234 | 94 | 0 | 0 | 0 | 0 | 0 | 0 | 0 | 0
81 | 55469259 | 55469220 | 44977523 | 1 | 1 | 1 | 2 | 91.18.01-013 | ФСЭМ-2001, 91.18.01-013 , приказ Минстроя России № 876/пр от 26.12.2019 | Компрессоры передвижные, давление 2,0 МПа, производительность 60 м3/мин | 1368 | 1011 | маш.-ч | маш.-ч | 1 | 3.71 | 0 | 203.2 | 10.06 | 0 | 0 | 1 | 0 | )*1,25 | 4.6375 | 2 | 55469235 | 95 | 0 | 0 | 0 | 0 | 0 | 0 | 0 | 0
81 | 55469260 | 55469220 | 44978015 | 1 | 1 | 1 | 2 | 91.21.10-003 | ФСЭМ-2001, 91.21.10-003 , приказ Минстроя России № 876/пр от 26.12.2019 | Молотки при работе от передвижных компрессорных станций отбойные пневматические | 1368 | 1011 | маш.-ч | маш.-ч | 1 | 1.15 | 0 | 1.53 | 0 | 0 | 0 | 1 | 0 | )*1,25 | 1.4375 | 2 | 55469236 | 96 | 0 | 0 | 0 | 0 | 0 | 0 | 0 | 0
81 | 55469261 | 55469220 | 44810508 | 1 | 1 | 1 | 3 | 01.2.03.07-0023 | ФССЦ-2001, 01.2.03.07-0023, приказ Минстроя России № 876/пр от 26.12.2019 | Эмульсия битумно-дорожная | 1348 | 1009 | т | т | 1000 | 0.004 | 1554.2 | 0 | 0 | 0 | 0 | 1 | 0 |  | 0.004 | 2 | 55469237 | 97 | 0 | 0 | 0 | 0 | 0 | 0 | 0 | 0
81 | 55469262 | 55469220 | 44812338 | 1 | 1 | 1 | 3 | 01.7.03.01-0002 | ФССЦ-2001, 01.7.03.01-0002, приказ Минстроя России № 876/пр от 26.12.2019 | Вода водопроводная | 1339 | 1007 | м3 | м3 | 1 | 20.52 | 3.15 | 0 | 0 | 0 | 0 | 1 | 0 |  | 20.52 | 2 | 55469238 | 98 | 0 | 0 | 0 | 0 | 0 | 0 | 0 | 0
81 | 55469263 | 55469220 | 44812972 | 1 | 1 | 1 | 3 | 01.7.07.26-0032 | ФССЦ-2001, 01.7.07.26-0032, приказ Минстроя России № 876/пр от 26.12.2019 | Шнур полиамидный крученый, диаметр 2 мм | 1348 | 1009 | т | т | 1000 | 0.0024 | 40650 | 0 | 0 | 0 | 0 | 1 | 0 |  | 0.0024 | 2 | 55469239 | 99 | 0 | 0 | 0 | 0 | 0 | 0 | 0 | 0
81 | 55469264 | 55469220 | 44815052 | 1 | 1 | 1 | 3 | 01.7.15.02-0051 | ФССЦ-2001, 01.7.15.02-0051, приказ Минстроя России № 876/пр от 26.12.2019 | Болты анкерные | 1348 | 1009 | т | т | 1000 | 0.012 | 10068 | 0 | 0 | 0 | 0 | 1 | 0 |  | 0.012 | 2 | 55469240 | 100 | 0 | 0 | 0 | 0 | 0 | 0 | 0 | 0
81 | 55469265 | 55469220 | 44815737 | 1 | 1 | 1 | 3 | 01.7.17.06-0061 | ФССЦ-2001, 01.7.17.06-0061, приказ Минстроя России № 876/пр от 26.12.2019 | Диск алмазный для твердых материалов, диаметр 350 мм | 1371 | 1013 | ШТ | ШТ | 1 | 0.782 | 737 | 0 | 0 | 0 | 0 | 1 | 0 |  | 0.782 | 2 | 55469241 | 101 | 0 | 0 | 0 | 0 | 0 | 0 | 0 | 0
81 | 55469266 | 55469220 | 44801271 | 54 | 1 | 1 | 3 | 04.2.01.01 |  | Смесь асфальтобетонная | 1348 | 1009 | т | т | 1000 | 0 | 0 | 0 | 0 | 0 | 1 | 0 | 0 |  | 0 | 3 | -1 |  | 0 | 0 | 0 | 0 | 0 | 0 | 0 | 0
81 | 55469267 | 55469220 | 44832417 | 1 | 1 | 1 | 3 | 08.1.02.11-0001 | ФССЦ-2001, 08.1.02.11-0001, приказ Минстроя России № 876/пр от 26.12.2019 | Поковки из квадратных заготовок, масса 1,8 кг | 1348 | 1009 | т | т | 1000 | 0.0008 | 5989 | 0 | 0 | 0 | 0 | 1 | 0 |  | 0.0008 | 2 | 55469243 | 103 | 0 | 0 | 0 | 0 | 0 | 0 | 0 | 0
81 | 55469268 | 55469220 | 44835312 | 1 | 1 | 1 | 3 | 08.4.03.02-0007 | ФССЦ-2001, 08.4.03.02-0007, приказ Минстроя России № 876/пр от 26.12.2019 | Сталь арматурная, горячекатаная, гладкая, класс А-I, диаметр 20-22 мм | 1348 | 1009 | т | т | 1000 | 0.0008 | 5520 | 0 | 0 | 0 | 0 | 1 | 0 |  | 0.0008 | 2 | 55469244 | 104 | 0 | 0 | 0 | 0 | 0 | 0 | 0 | 0
84 | 55469282 | 55469270 | 37822912 | 54 | 1 | 1 | 1 | 1-100-38 |  | Рабочий среднего разряда 3.8 | 1191 | 1013 | чел.-ч. | чел.-ч. | 1 | 0.35 | 0 | 0 | 0 | 9.4 | 0 | 1 | 1 | )*2)*1,15 | 0.805 | 2 | 55469271 | 105 | 0 | 0 | 0 | 0 | 0 | 0 | 0 | 0
84 | 55469283 | 55469270 | 37822850 | 54 | 1 | 1 | 1 | 4-100-00 |  | Затраты труда машинистов | 1191 | 1013 | чел.-ч. | чел.-ч. | 1 | 0.47 | 0 | 0 | 0 | 0 | 0 | 1 | 2 | )*2)*1,25 | 1.175 | 2 | 55469272 | 106 | 0 | 0 | 0 | 0 | 0 | 0 | 0 | 0
84 | 55469284 | 55469270 | 44976423 | 1 | 1 | 1 | 2 | 91.06.05-011 | ФСЭМ-2001, 91.06.05-011 , приказ Минстроя России № 876/пр от 26.12.2019 | Погрузчики, грузоподъемность 5 т | 1368 | 1011 | маш.-ч | маш.-ч | 1 | 0.11 | 0 | 89.99 | 10.06 | 0 | 0 | 1 | 0 | )*2)*1,25 | 0.275 | 2 | 55469273 | 107 | 0 | 0 | 0 | 0 | 0 | 0 | 0 | 0
84 | 55469285 | 55469270 | 44976638 | 1 | 1 | 1 | 2 | 91.08.01-004 | ФСЭМ-2001, 91.08.01-004 , приказ Минстроя России № 876/пр от 26.12.2019 | Асфальтоукладчики гусеничные, ширина укладки от 2 до 5 м, скорость укладки 16 м/мин | 1368 | 1011 | маш.-ч | маш.-ч | 1 | 0.1 | 0 | 694.79 | 16.44 | 0 | 0 | 1 | 0 | )*2)*1,25 | 0.25 | 2 | 55469274 | 108 | 0 | 0 | 0 | 0 | 0 | 0 | 0 | 0
84 | 55469286 | 55469270 | 44976813 | 1 | 1 | 1 | 2 | 91.08.11-031 | ФСЭМ-2001, 91.08.11-031 , приказ Минстроя России № 876/пр от 26.12.2019 | Перегружатели асфальтовой смеси, емкость бункера до 25 т | 1368 | 1011 | маш.-ч | маш.-ч | 1 | 0.1 | 0 | 1503.75 | 14.4 | 0 | 0 | 1 | 0 | )*2)*1,25 | 0.25 | 2 | 55469275 | 109 | 0 | 0 | 0 | 0 | 0 | 0 | 0 | 0
84 | 55469287 | 55469270 | 44976814 | 1 | 1 | 1 | 2 | 91.08.11-041 | ФСЭМ-2001, 91.08.11-041 , приказ Минстроя России № 876/пр от 26.12.2019 | Разогреватели швов инфракрасные | 1368 | 1011 | маш.-ч | маш.-ч | 1 | 0.1 | 0 | 19.4 | 0 | 0 | 0 | 1 | 0 | )*2)*1,25 | 0.25 | 2 | 55469276 | 110 | 0 | 0 | 0 | 0 | 0 | 0 | 0 | 0
84 | 55469288 | 55469270 | 44977227 | 1 | 1 | 1 | 2 | 91.13.01-038 | ФСЭМ-2001, 91.13.01-038 , приказ Минстроя России № 876/пр от 26.12.2019 | Машины поливомоечные 6000 л | 1368 | 1011 | маш.-ч | маш.-ч | 1 | 0.1 | 0 | 110 | 11.6 | 0 | 0 | 1 | 0 | )*2)*1,25 | 0.25 | 2 | 55469277 | 111 | 0 | 0 | 0 | 0 | 0 | 0 | 0 | 0
84 | 55469289 | 55469270 | 44977523 | 1 | 1 | 1 | 2 | 91.18.01-013 | ФСЭМ-2001, 91.18.01-013 , приказ Минстроя России № 876/пр от 26.12.2019 | Компрессоры передвижные, давление 2,0 МПа, производительность 60 м3/мин | 1368 | 1011 | маш.-ч | маш.-ч | 1 | 0.06 | 0 | 203.2 | 10.06 | 0 | 0 | 1 | 0 | )*2)*1,25 | 0.15 | 2 | 55469278 | 112 | 0 | 0 | 0 | 0 | 0 | 0 | 0 | 0
84 | 55469290 | 55469270 | 44810508 | 1 | 1 | 1 | 3 | 01.2.03.07-0023 | ФССЦ-2001, 01.2.03.07-0023, приказ Минстроя России № 876/пр от 26.12.2019 | Эмульсия битумно-дорожная | 1348 | 1009 | т | т | 1000 | 0.001 | 1554.2 | 0 | 0 | 0 | 0 | 1 | 0 | )*2 | 0.002 | 2 | 55469279 | 113 | 0 | 0 | 0 | 0 | 0 | 0 | 0 | 0
84 | 55469291 | 55469270 | 44812338 | 1 | 1 | 1 | 3 | 01.7.03.01-0002 | ФССЦ-2001, 01.7.03.01-0002, приказ Минстроя России № 876/пр от 26.12.2019 | Вода водопроводная | 1339 | 1007 | м3 | м3 | 1 | 0.44 | 3.15 | 0 | 0 | 0 | 0 | 1 | 0 | )*2 | 0.88 | 2 | 55469280 | 114 | 0 | 0 | 0 | 0 | 0 | 0 | 0 | 0
84 | 55469292 | 55469270 | 44801271 | 54 | 1 | 1 | 3 | 04.2.01.01 |  | Смесь асфальтобетонная | 1348 | 1009 | т | т | 1000 | 0 | 0 | 0 | 0 | 0 | 1 | 0 | 0 | )*2 | 0 | 3 | -1 |  | 0 | 0 | 0 | 0 | 0 | 0 | 0 | 0
85 | 55469282 | 55469270 | 37822912 | 54 | 1 | 1 | 1 | 1-100-38 |  | Рабочий среднего разряда 3.8 | 1191 | 1013 | чел.-ч. | чел.-ч. | 1 | 0.35 | 0 | 0 | 0 | 9.4 | 0 | 1 | 1 | )*2)*1,15 | 0.805 | 2 | 55469271 | 116 | 0 | 0 | 0 | 0 | 0 | 0 | 0 | 0
85 | 55469283 | 55469270 | 37822850 | 54 | 1 | 1 | 1 | 4-100-00 |  | Затраты труда машинистов | 1191 | 1013 | чел.-ч. | чел.-ч. | 1 | 0.47 | 0 | 0 | 0 | 0 | 0 | 1 | 2 | )*2)*1,25 | 1.175 | 2 | 55469272 | 117 | 0 | 0 | 0 | 0 | 0 | 0 | 0 | 0
85 | 55469284 | 55469270 | 44976423 | 1 | 1 | 1 | 2 | 91.06.05-011 | ФСЭМ-2001, 91.06.05-011 , приказ Минстроя России № 876/пр от 26.12.2019 | Погрузчики, грузоподъемность 5 т | 1368 | 1011 | маш.-ч | маш.-ч | 1 | 0.11 | 0 | 89.99 | 10.06 | 0 | 0 | 1 | 0 | )*2)*1,25 | 0.275 | 2 | 55469273 | 118 | 0 | 0 | 0 | 0 | 0 | 0 | 0 | 0
85 | 55469285 | 55469270 | 44976638 | 1 | 1 | 1 | 2 | 91.08.01-004 | ФСЭМ-2001, 91.08.01-004 , приказ Минстроя России № 876/пр от 26.12.2019 | Асфальтоукладчики гусеничные, ширина укладки от 2 до 5 м, скорость укладки 16 м/мин | 1368 | 1011 | маш.-ч | маш.-ч | 1 | 0.1 | 0 | 694.79 | 16.44 | 0 | 0 | 1 | 0 | )*2)*1,25 | 0.25 | 2 | 55469274 | 119 | 0 | 0 | 0 | 0 | 0 | 0 | 0 | 0
85 | 55469286 | 55469270 | 44976813 | 1 | 1 | 1 | 2 | 91.08.11-031 | ФСЭМ-2001, 91.08.11-031 , приказ Минстроя России № 876/пр от 26.12.2019 | Перегружатели асфальтовой смеси, емкость бункера до 25 т | 1368 | 1011 | маш.-ч | маш.-ч | 1 | 0.1 | 0 | 1503.75 | 14.4 | 0 | 0 | 1 | 0 | )*2)*1,25 | 0.25 | 2 | 55469275 | 120 | 0 | 0 | 0 | 0 | 0 | 0 | 0 | 0
85 | 55469287 | 55469270 | 44976814 | 1 | 1 | 1 | 2 | 91.08.11-041 | ФСЭМ-2001, 91.08.11-041 , приказ Минстроя России № 876/пр от 26.12.2019 | Разогреватели швов инфракрасные | 1368 | 1011 | маш.-ч | маш.-ч | 1 | 0.1 | 0 | 19.4 | 0 | 0 | 0 | 1 | 0 | )*2)*1,25 | 0.25 | 2 | 55469276 | 121 | 0 | 0 | 0 | 0 | 0 | 0 | 0 | 0
85 | 55469288 | 55469270 | 44977227 | 1 | 1 | 1 | 2 | 91.13.01-038 | ФСЭМ-2001, 91.13.01-038 , приказ Минстроя России № 876/пр от 26.12.2019 | Машины поливомоечные 6000 л | 1368 | 1011 | маш.-ч | маш.-ч | 1 | 0.1 | 0 | 110 | 11.6 | 0 | 0 | 1 | 0 | )*2)*1,25 | 0.25 | 2 | 55469277 | 122 | 0 | 0 | 0 | 0 | 0 | 0 | 0 | 0
85 | 55469289 | 55469270 | 44977523 | 1 | 1 | 1 | 2 | 91.18.01-013 | ФСЭМ-2001, 91.18.01-013 , приказ Минстроя России № 876/пр от 26.12.2019 | Компрессоры передвижные, давление 2,0 МПа, производительность 60 м3/мин | 1368 | 1011 | маш.-ч | маш.-ч | 1 | 0.06 | 0 | 203.2 | 10.06 | 0 | 0 | 1 | 0 | )*2)*1,25 | 0.15 | 2 | 55469278 | 123 | 0 | 0 | 0 | 0 | 0 | 0 | 0 | 0
85 | 55469290 | 55469270 | 44810508 | 1 | 1 | 1 | 3 | 01.2.03.07-0023 | ФССЦ-2001, 01.2.03.07-0023, приказ Минстроя России № 876/пр от 26.12.2019 | Эмульсия битумно-дорожная | 1348 | 1009 | т | т | 1000 | 0.001 | 1554.2 | 0 | 0 | 0 | 0 | 1 | 0 | )*2 | 0.002 | 2 | 55469279 | 124 | 0 | 0 | 0 | 0 | 0 | 0 | 0 | 0
85 | 55469291 | 55469270 | 44812338 | 1 | 1 | 1 | 3 | 01.7.03.01-0002 | ФССЦ-2001, 01.7.03.01-0002, приказ Минстроя России № 876/пр от 26.12.2019 | Вода водопроводная | 1339 | 1007 | м3 | м3 | 1 | 0.44 | 3.15 | 0 | 0 | 0 | 0 | 1 | 0 | )*2 | 0.88 | 2 | 55469280 | 125 | 0 | 0 | 0 | 0 | 0 | 0 | 0 | 0
85 | 55469292 | 55469270 | 44801271 | 54 | 1 | 1 | 3 | 04.2.01.01 |  | Смесь асфальтобетонная | 1348 | 1009 | т | т | 1000 | 0 | 0 | 0 | 0 | 0 | 1 | 0 | 0 | )*2 | 0 | 3 | -1 |  | 0 | 0 | 0 | 0 | 0 | 0 | 0 | 0